## Лист1
Номер расценок | Напряжение, кВ | Номинальный ток, А | Норматив цены для отдельных элементов в составе расценки
|  |  | 1 | 2 | 3
Номинальный ток отключения, кА
|  |  | 40 | 50 | 63
В1-01 - 1..3 | 110 | 2500 | 23 135 | 23 135 | 23 135 |  |  |  |  | 'В1-01 - 1..3 ', '110', '2500', '23 135 ', '23 135 ', '23 135 '
В1-02 - 1..3 | 110 | 3150 | 23 135 | 24 703 | 25 280 |  |  |  |  | 'В1-02 - 1..3 ', '110', '3150', '23 135 ', '24 703 ', '25 280 '
В1-03 - 1..3 | 220(150) | вне зависимости | 63 338 | 70 883 | 74 557 |  |  |  |  | 'В1-03 - 1..3 ', '220(150) ', 'вне зависимости ', '63 338 ', '70 883 ', '74 557 '
В1-04 - 1..3 | 330 | 3150 | 106 581 | 109 163 | 112 837 |  |  |  |  | 'В1-04 - 1..3 ', '330', '3150', '106 581 ', '109 163 ', '112 837 '
В1-05 - 1..3 | 330 | 4000 | 106 665 | 110 388 | 114 062 |  |  |  |  | 'В1-05 - 1..3 ', '330', '4000', '106 665 ', '110 388 ', '114 062 '
В1-06 - 1..3 | 500 | 3150 | 130 589 | 130 589 | 133 381 |  |  |  |  | 'В1-06 - 1..3 ', '500', '3150', '130 589 ', '130 589 ', '133 381 '
В1-07 - 1..3 | 500 | 4000 | 131 814 | 131 814 | 134 189 |  |  |  |  | 'В1-07 - 1..3 ', '500', '4000', '131 814 ', '131 814 ', '134 189 '
В1-08 - 1..3 | 750 | 3150 | 198 157 | 198 157 | 201 831 |  |  |  |  | 'В1-08 - 1..3 ', '750', '3150', '198 157 ', '198 157 ', '201 831 '
В1-09 - 1..3 | 750 | 4000 | 200 606 | 200 606 | 204 280 |  |  |  |  | 'В1-09 - 1..3 ', '750', '4000', '200 606 ', '200 606 ', '204 280 '
Номер расценок | Напряжение, кВ | Номинальный ток, А | Норматив цены для отдельных элементов в составе расценки
|  |  | 1 | 2
Номинальный ток отключения, кА
|  |  | 25 | 31,5
В2-01 - 1...2 | 6-15 | 630 | 2 486 | 2 486 | [5 empty] | 'В2-01 - 1...2 ', '6-15', '630', '2 486 ', '2 486 '
В2-02 - 1..2 | 6-15 | 800 (1000, 1250) | 2 619 | 2 619 | [5 empty] | 'В2-02 - 1..2 ', '6-15', '800 (1000, 1250) ', '2 619 ', '2 619 '
В2-03 - 1..2 | 6-15 | 1600 | 2 768 | 2 768 | [5 empty] | 'В2-03 - 1..2 ', '6-15', '1600', '2 768 ', '2 768 '
В2-04 - 1..2 | 6-15 | 2000 | 3 462 | 3 462 | [5 empty] | 'В2-04 - 1..2 ', '6-15', '2000', '3 462 ', '3 462 '
В2-05 - 1..2 | 35(20) | 2000 | 9 040 | 10 792 | [5 empty] | 'В2-05 - 1..2 ', '35(20) ', '2000', '9 040 ', '10 792 '
В2-06 - 1..2 | 35(20) | 2500 | 10 792 | 10 792 | [5 empty] | 'В2-06 - 1..2 ', '35(20) ', '2500', '10 792 ', '10 792 '
Номер расценок | Напряжение, кВ | Номинальный ток, А | Норматив цены для отдельных элементов в составе расценки
|  |  | 1 | 2 | 3 | 4 | 5
Номинальный ток отключения, кА
|  |  | 20 | 25 | 31,5 | 40 | 50
В3-01 - 1..5 | 6-15 | 1000 | 1 188 | 1 188 | 1 188 | 1 528 | 6 108 |  |  | 'В3-01 - 1..5 ', '6-15', '1000', '1 188 ', '1 188 ', '1 188 ''1 528 ''6 108 '
В3-02 - 1..5 | 6-15 | 1250 | 1 270 | 1 270 | 1 270 | 1 756 | 6 108 |  |  | 'В3-02 - 1..5 ', '6-15', '1250', '1 270 ', '1 270 ', '1 270 ''1 756 ''6 108 '
В3-03 - 1..5 | 6-15 | 1600 | 1 301 | 1 301 | 1 301 | 1 756 | 6 307 |  |  | 'В3-03 - 1..5 ', '6-15', '1600', '1 301 ', '1 301 ', '1 301 ''1 756 ''6 307 '
В3-04 - 1..5 | 6-15 | 2000 | 1 470 | 1470 | 1 470 | 1 925 | 6 503 |  |  | 'В3-04 - 1..5 ', '6-15', '2000', '1 470 ', '1470', '1 470 ''1 925 ''6 503 '
В3-05 - 1..5 | 6-15 | 2500 | 1 760 | 1 760 | 1 760 | 2 179 | 6 624 |  |  | 'В3-05 - 1..5 ', '6-15', '2500', '1 760 ', '1 760 ', '1 760 ''2 179 ''6 624 '
В3-06 - 1..5 | 6-15 | 3150 | 1 955 | 1 955 | 1 955 | 2 485 | 7 063 |  |  | 'В3-06 - 1..5 ', '6-15', '3150', '1 955 ', '1 955 ', '1 955 ''2 485 ''7 063 '
В3-07 - 1..5 | 6-15 | 4000 | 2 160 | 2 160 | 2 160 | 2 179 | 7 129 |  |  | 'В3-07 - 1..5 ', '6-15', '4000', '2 160 ', '2 160 ', '2 160 ''2 179 ''7 129 '
В3-08 - 1..5 | 20 | 1250 | 4 472 | 6 366 | 6 735 | 6 735 | 6 735 |  |  | 'В3-08 - 1..5 ', '20', '1250', '4 472 ', '6 366 ', '6 735 ''6 735 ''6 735 '
В3-09 - 1..5 | 20 | 1600 | 4 874 | 7 267 | 7 476 | 7 476 | 7 476 |  |  | 'В3-09 - 1..5 ', '20', '1600', '4 874 ', '7 267 ', '7 476 ''7 476 ''7 476 '
В3-10 - 1..5 | 20 | 2000 | 4 874 | 7 390 | 7 476 | 7 476 | 7 476 |  |  | 'В3-10 - 1..5 ', '20', '2000', '4 874 ', '7 390 ', '7 476 ''7 476 ''7 476 '
В3-11 - 1..5 | 20 | 2500 | 4 874 | 8 533 | 8 533 | 8 533 | 8 533 |  |  | 'В3-11 - 1..5 ', '20', '2500', '4 874 ', '8 533 ', '8 533 ''8 533 ''8 533 '
В3-12 - 1..5 | 20 | 3150 | 5 352 | 8 898 | 8 898 | 8 898 | 8 898 |  |  | 'В3-12 - 1..5 ', '20', '3150', '5 352 ', '8 898 ', '8 898 ''8 898 ''8 898 '
В3-13 - 1..5 | 35 | 630 | 5 518 | 5 518 | 10 148 | 10 148 | 10 148 |  |  | 'В3-13 - 1..5 ', '35', '630', '5 518 ', '5 518 ', '10 148 ''10 148 ''10 148 '
В3-14 - 1..5 | 35 | 800(1000) | 5 533 | 5 533 | 10 148 | 10 148 | 10 148 |  |  | 'В3-14 - 1..5 ', '35', '800(1000) ', '5 533 ', '5 533 ', '10 148 ''10 148 ''10 148 '
В3-15 - 1..5 | 35 | 1250 | 9 928 | 9 928 | 10 148 | 10 148 | 10 148 |  |  | 'В3-15 - 1..5 ', '35', '1250', '9 928 ', '9 928 ', '10 148 ''10 148 ''10 148 '
В3-16 - 1..5 | 35 | 1600 | 10 418 | 10 418 | 11 447 | 11 447 | 11 447 |  |  | 'В3-16 - 1..5 ', '35', '1600', '10 418 ', '10 418 ', '11 447 ''11 447 ''11 447 '
В3-17 - 1..5 | 35 | 2000 | 11 038 | 11 038 | 11 447 | 11 447 | 11 447 |  |  | 'В3-17 - 1..5 ', '35', '2000', '11 038 ', '11 038 ', '11 447 ''11 447 ''11 447 '
В3-18 - 1..5 | 35 | 2500 | 11 589 | 11 589 | 12 003 | 12 003 | 12 003 |  |  | 'В3-18 - 1..5 ', '35', '2500', '11 589 ', '11 589 ', '12 003 ''12 003 ''12 003 '
В3-19 - 1..5 | 35 | 3150 | 11 860 | 11 860 | 12 003 | 12 003 | 12 003 |  |  | 'В3-19 - 1..5 ', '35', '3150', '11 860 ', '11 860 ', '12 003 ''12 003 ''12 003 '
Номер расценок | Напряжение, кВ | Номинальный ток, А | Норматив цены для отдельных элементов в составе расценки
|  |  | 1 | 2 | 3
Номинальный ток отключения, кА
|  |  | 40 | 50 | 63
В4-01 - 1..3 | 110 | вне зависимости | 40 670 | 45 507 | 45 507 |  |  |  |  | 'В4-01 - 1..3 ', '110', 'вне зависимости ', '40 670 ', '45 507 ', '45 507 '
В4-02 - 1..3 | 220(150) | 2000 | 88 743 | 92 417 | 97 315 |  |  |  |  | 'В4-02 - 1..3 ', '220(150) ', '2000', '88 743 ', '92 417 ', '97 315 '
В4-03 - 1..3 | 220(150) | 2500 | 94 866 | 98 540 | 103 438 |  |  |  |  | 'В4-03 - 1..3 ', '220(150) ', '2500', '94 866 ', '98 540 ', '103 438 '
В4-04 - 1..3 | 220(150) | 3150 | 103 438 | 103 438 | 108 337 |  |  |  |  | 'В4-04 - 1..3 ', '220(150) ', '3150', '103 438 ', '103 438 ', '108 337 '
В4-05 - 1..3 | 330 | 2500 | 176 282 | 176 282 | 178 731 |  |  |  |  | 'В4-05 - 1..3 ', '330', '2500', '176 282 ', '176 282 ', '178 731 '
В4-06 - 1..3 | 330 | 3150 | 182 405 | 182 405 | 184 854 |  |  |  |  | 'В4-06 - 1..3 ', '330', '3150', '182 405 ', '182 405 ', '184 854 '
В4-07 - 1..3 | 500 | вне зависимости | 298 182 | 298 182 | 298 182 |  |  |  |  | 'В4-07 - 1..3 ', '500', 'вне зависимости ', '298 182 ', '298 182 ', '298 182 '
Номер расценок | Напряжение, кВ | Номинальный ток, А | Норматив цены для отдельных элементов в составе расценки
|  |  | 1 | 2 | 3
Номинальный ток отключения, кА
|  |  | 40 | 50 | 63
В5-01 - 1..3 | 110 | вне зависимости | 23 533 | 28 530 | 28 530 |  |  |  |  | 'В5-01 - 1..3 ', '110', 'вне зависимости ', '23 533 ', '28 530 ', '28 530 '
В5-02 - 1..3 | 220(150) | 2000 | 57 058 | 60 854 | 65 914 |  |  |  |  | 'В5-02 - 1..3 ', '220(150) ', '2000', '57 058 ', '60 854 ', '65 914 '
В5-03 - 1..3 | 220(150) | 2500 | 65 843 | 69 638 | 74 699 |  |  |  |  | 'В5-03 - 1..3 ', '220(150) ', '2500', '65 843 ', '69 638 ', '74 699 '
В5-04 - 1..3 | 220(150) | 3150 | 74 699 | 74 699 | 79 759 |  |  |  |  | 'В5-04 - 1..3 ', '220(150) ', '3150', '74 699 ', '74 699 ', '79 759 '
В5-05 - 1..3 | 330 | 2500 | 137 954 | 137 954 | 140 485 |  |  |  |  | 'В5-05 - 1..3 ', '330', '2500', '137 954 ', '137 954 ', '140 485 '
В5-06 - 1..3 | 330 | 3150 | 144 334 | 144 334 | 146 864 |  |  |  |  | 'В5-06 - 1..3 ', '330', '3150', '144 334 ', '144 334 ', '146 864 '
В5-07 - 1..3 | 500 | вне зависимости | 262 392 | 262 392 | 262 392 |  |  |  |  | 'В5-07 - 1..3 ', '500', 'вне зависимости ', '262 392 ', '262 392 ', '262 392 '
Номер расценок | Напряжение, кВ | Норматив цены | [7 empty] | 'Номер расценок', 'Напряжение, кВ', 'Норматив цены'
В6-01 | 6-15 | 1 358 | [7 empty] | 'В6-01', '6-15', '1 358'
В6-02 | 20 | 1 597 | [7 empty] | 'В6-02', '20', '1 597'
В6-03 | 35 | 3 474 | [7 empty] | 'В6-03', '35', '3 474'
Номер расценок | Напряжение, кВ | Норматив цены | [7 empty] | 'Номер расценок', 'Напряжение, кВ', 'Норматив цены'
В7-01 | 2020-06-15 | 1 663 | [7 empty] | 'В7-01', '43997', '1 663'
В7-02 | 20 | 2 037 | [7 empty] | 'В7-02', '20', '2 037'
В7-03 | 35 | 4 277 | [7 empty] | 'В7-03', '35', '4 277'
Номер расценок | Напряжение, кВ | Норматив цены | [7 empty] | 'Номер расценок', 'Напряжение, кВ', 'Норматив цены'
Д3-01 | 6 - 220 | 447 | [7 empty] | 'Д3-01', '6 - 220', '447'
Д3-02 | 330 - 750 | 1 241 | [7 empty] | 'Д3-02', '330 - 750', '1 241'
Номер расценок | Мощность, МВА | Норматив цены для отдельных элементов в составе расценки | - | - | - | - |  |  |  | 'Номер расценок ', 'Мощность, МВА ', 'Норматив цены для отдельных элементов в составе расценки ', '-', '-', '-''-'
- | - | 1 | 2 | 3 | 4 |  |  |  |  | '-', '-', '1', '2', '3', '4'''
- | - | Обозначение трехобмоточного трансформатора, напряжение, кВ | [7 empty] | '-', '-', 'Обозначение трехобмоточного трансформатора, напряжение, кВ ', '', '', ''''
- | - | Т 110/35/НН <*> | Т 150/35/НН | Т 220/35(20, 110)/НН | Т 500/110/НН |  |  |  |  | '-', '-', 'Т 110/35/НН <*> ', 'Т 150/35/НН ', 'Т 220/35(20, 110)/НН ', 'Т 500/110/НН '''
Т1-01 - 1..4 | 6,3 | 32 118 | - | - | - |  |  |  |  | 'Т1-01 - 1..4 ', '6,3 ', '32 118 ', '- ', '- ', '-'''
Т1-02 - 1..4 | 10 | 37 578 | - | 47 558 | - |  |  |  |  | 'Т1-02 - 1..4 ', '10', '37 578 ', '- ', '47 558 ', '-'
Т1-03 - 1..4 | 16 | 50 105 | 50 105 | - | - |  |  |  |  | 'Т1-03 - 1..4 ', '16', '50 105 ', '50 105 ', '- ', '-'
Т1-04 - 1..4 | 25 | 51 394 | 70 277 | 80 036 | - |  |  |  |  | 'Т1-04 - 1..4 ', '25', '51 394 ', '70 277 ', '80 036 ', '-'
Т1-05 - 1..4 | 32 | 54 158 | 77 270 | 96 174 | - |  |  |  |  | 'Т1-05 - 1..4 ', '32', '54 158 ', '77 270 ', '96 174 ', '-'
Т1-06 - 1..4 | 40 | 54 158 | 95 828 | 109 622 | - |  |  |  |  | 'Т1-06 - 1..4 ', '40', '54 158 ', '95 828 ', '109 622 ', '-'
Т1-07 - 1..4 | 63 | 69 356 | 115 424 | 119 804 | - |  |  |  |  | 'Т1-07 - 1..4 ', '63', '69 356 ', '115 424 ', '119 804 ', '-'
Т1-08 - 1..4 | 80 | 143 578 | - | 179 726 | - |  |  |  |  | 'Т1-08 - 1..4 ', '80', '143 578 ', '- ', '179 726 ', '-'
Т1-09 - 1..4 | 100 | 175 859 | 189 788 | 193 654 | - |  |  |  |  | 'Т1-09 - 1..4 ', '100', '175 859 ', '189 788 ', '193 654 ', '-'
Т1-10 - 1..4 | 125 | - | - | 246 837 | - |  |  |  |  | 'Т1-10 - 1..4 ', '125', '- ', '- ', '246 837 ', '-'
Т1-11 - 1..4 | 160 | 192 654 | - | - | - |  |  |  |  | 'Т1-11 - 1..4 ', '160', '192 654 ', '- ', '- ', '-'
Т1-12 - 1..4 | 200 | - | - | 340 540 | - |  |  |  |  | 'Т1-12 - 1..4 ', '200', '- ', '- ', '340 540 ', '-'
Т1-13 - 1..4 | 300 | - | - | - | 396 411 |  |  |  |  | 'Т1-13 - 1..4 ', '300', '- ', '- ', '- ', '396 411 '
Номер расценок | Мощность, МВА | Норматив цены для отдельных элементов в составе расценки | - | - | - | - |  |  |  | 'Номер расценок ', 'Мощность, МВА ', 'Норматив цены для отдельных элементов в составе расценки ', '-', '-', '-', '-'
- | - | 1 | 2 | 3 | 4 | 5 |  |  |  | '-', '-', '1', '2', '3', '4', '5'
- | - | Обозначение автотрансформатора, напряжение, кВ | [7 empty] | '-', '-', 'Обозначение автотрансформатора, напряжение, кВ ', '', '', '', ''
- | - | АТ 220(150)/110/НН | АТ 330/110/НН | АТ 330/150/НН | АТ 330/220/НН | АТ 500/220(110)/НН |  |  |  | '-', '-', 'АТ 220(150)/110/НН ', 'АТ 330/110/НН ', 'АТ 330/150/НН ', 'АТ 330/220/НН ', 'АТ 500/220(110)/НН '
Т2-01 - 1..5 | 63 | 131 765 | - | - | - | - |  |  |  | 'Т2-01 - 1..5 ', '63', '131 765 ', '- ', '- ', '- ', '- '
Т2-02 - 1..5 | 80 | 131 765 | - | - | - | - |  |  |  | 'Т2-02 - 1..5 ', '80', '131 765 ', '- ', '- ', '- ', '- '
Т2-03 - 1..5 | 100 | 165 319 | - | - | - | - |  |  |  | 'Т2-03 - 1..5 ', '100', '165 319 ', '- ', '- ', '- ', '- '
Т2-04 - 1..5 | 125 | 165 319 | 213 506 | - | - | - |  |  |  | 'Т2-04 - 1..5 ', '125', '165 319 ', '213 506 ', '- ', '- ', '- '
Т2-05 - 1..5 | 150 | 187 689 | 225 524 | - | - | - |  |  |  | 'Т2-05 - 1..5 ', '150', '187 689 ', '225 524 ', '- ', '- ', '- '
Т2-06 - 1..5 | 200 | 187 689 | 237 541 | 242 973 | - | - |  |  |  | 'Т2-06 - 1..5 ', '200', '187 689 ', '237 541 ', '242 973 ', '- ', '- '
Т2-07 - 1..5 | 250 | 187 689 | 263 977 | 263 976 | 267 780 | 301 964 |  |  |  | 'Т2-07 - 1..5 ', '250', '187 689 ', '263 977 ', '263 976 ', '267 780 ', '301 964 '
Т2-08 - 1..5 | 500 | - | - | - | - | 384 105 |  |  |  | 'Т2-08 - 1..5 ', '500', '- ', '- ', '- ', '- ', '384 105 '
Номер расценок | Мощность, МВА | Норматив цены для отдельных элементов в составе расценки | - | - | - | - |  |  |  | 'Номер расценок ', 'Мощность, МВА ', 'Норматив цены для отдельных элементов в составе расценки ', '-', '-', '-', '-'
- | - | 1 | 2 | 3 | 4 | 5 |  |  |  | '-', '-', '1', '2', '3', '4', '5'
- | - | Обозначение автотрансформатора, напряжение, кВ | [7 empty] | '-', '-', 'Обозначение автотрансформатора, напряжение, кВ ', '', '', '', ''
- | - | АТ 330/220/НН | АТ 500/110(220)/НН | АТ 500/330/НН | АТ 750/330/НН | АТ 750/500/НН |  |  |  | '-', '-', 'АТ 330/220/НН ', 'АТ 500/110(220)/НН ', 'АТ 500/330/НН ', 'АТ 750/330/НН ', 'АТ 750/500/НН '
Т3-01 - 1..5 | 3×133 | 465 145 | 412 236 | - | - | - |  |  |  | 'Т3-01 - 1..5 ', '3×133 ', '465 145 ', '412 236 ', '- ', '- ', '- '
Т3-02 - 1..5 | 3×135 (3×150) | - | 463 910 | - | - | - |  |  |  | 'Т3-02 - 1..5 ', '3×135 (3×150) ', '- ', '463 910 ', '- ', '- ', '- '
Т3-03 - 1..5 | 3×167 | - | 517311 | 541 302 | - | - |  |  |  | 'Т3-03 - 1..5 ', '3×167 ', '- ', '517311', '541 302 ', '- ', '- '
Т3-04 - 1..5 | 3×267 (3×250) | - | 603 042 | - | - | - |  |  |  | 'Т3-04 - 1..5 ', '3×267 (3×250) ', '- ', '603 042 ', '- ', '- ', '- '
Т3-05 - 1..5 | 3×333 | - | - | - | 1 090 981 |  |  |  |  | 'Т3-05 - 1..5 ', '3×333 ', '- ', '- ', '- ', '1 090 981 ', ''
Т3-06 - 1..5 | 3×417 | - | - | - | - | 1 283 452 |  |  |  | 'Т3-06 - 1..5 ', '3×417 ', '- ', '- ', '- ', '- ', '1 283 452 '
Номер расценок | Мощность, МВА | Норматив цены для отдельных элементов в составе расценки | - | - | - | - | - |  |  | 'Номер расценок ', 'Мощность, МВА ', 'Норматив цены для отдельных элементов в составе расценки ', '-', '-', '-', '-', '-'
- | - | 1 | 2 | 3 | 4 | 5 | 6 |  |  | '-', '-', '1', '2', '3', '4', '5', '6'
- | - | 1: Обозначение двухобмоточного трансформатора, напряжение, кВ |  |  | '-', '-', 'Обозначение двухобмоточного трансформатора, напряжение, кВ ', '', '', '', '', ''
- | - | Т 35/НН | Т 110/НН | Т 150/НН | Т 220/НН | Т 330/НН | Т 500/НН |  |  | '-', '-', 'Т 35/НН ', 'Т 110/НН ', 'Т 150/НН ', 'Т 220/НН ', 'Т 330/НН ', 'Т 500/НН '
Т4-01 - 1..6 | 2 | 12 774 | 19 078 | - | - | - | - |  |  | 'Т4-01 - 1..6 ', '2', '12 774 ', '19 078 ', '- ', '- ', '- ', '- '
Т4-02 - 1..6 | 2,5 | 12 774 | 23 088 | - | - | - | - |  |  | 'Т4-02 - 1..6 ', '2,5 ', '12 774 ', '23 088 ', '- ', '- ', '- ', '- '
Т4-03 - 1..6 | 4 | 12 906 | 24 338 | - | - | - | - |  |  | 'Т4-03 - 1..6 ', '4', '12 906 ', '24 338 ', '- ', '- ', '- ', '- '
Т4-04 - 1..6 | 5 | 13 695 | 27 426 | - | 34 096 | - | - |  |  | 'Т4-04 - 1..6 ', '5', '13 695 ', '27 426 ', '- ', '34 096 ', '- ', '- '
Т4-05 - 1..6 | 6,3 | 13 695 | 27 426 | - | 41 033 | - | - |  |  | 'Т4-05 - 1..6 ', '6,3 ', '13 695 ', '27 426 ', '- ', '41 033 ', '- ', '- '
Т4-06 - 1..6 | 10 | 20 978 | 28 252 | - | 47 558 | - | - |  |  | 'Т4-06 - 1..6 ', '10', '20 978 ', '28 252 ', '- ', '47 558 ', '- ', '- '
Т4-07 - 1..6 | 16 | 23 169 | 36 657 | 41 854 | 49 943 | - | - |  |  | 'Т4-07 - 1..6 ', '16', '23 169 ', '36 657 ', '41 854 ', '49 943 ', '- ', '- '
Т4-08 - 1..6 | 20 | 42 524 | 48 424 | - | - | - | - |  |  | 'Т4-08 - 1..6 ', '20', '42 524 ', '48 424 ', '- ', '- ', '- ', '- '
Т4-09 - 1..6 | 25 | 48 392 | 48 424 | - | 67 933 | 97 016 | - |  |  | 'Т4-09 - 1..6 ', '25', '48 392 ', '48 424 ', '- ', '67 933 ', '97 016 ', '- '
Т4-10 - 1..6 | 32 | 56 291 | 56 291 | 71 622 | 81 381 | - | - |  |  | 'Т4-10 - 1..6 ', '32', '56 291 ', '56 291 ', '71 622 ', '81 381 ', '- ', '- '
Т4-11 - 1..6 | 40 | 58 303 | 58 303 | 86 193 | 90 572 | - | - |  |  | 'Т4-11 - 1..6 ', '40', '58 303 ', '58 303 ', '86 193 ', '90 572 ', '- ', '- '
Т4-12 - 1..6 | 50 | 58 303 | 58 303 | - | - | - | - |  |  | 'Т4-12 - 1..6 ', '50', '58 303 ', '58 303 ', '- ', '- ', '- ', '- '
Т4-13 - 1..6 | 63 | 58 303 | 58 303 | 93 786 | 98 165 | 139 086 | - |  |  | 'Т4-13 - 1..6 ', '63', '58 303 ', '58 303 ', '93 786 ', '98 165 ', '139 086 ', '- '
Т4-14 - 1..6 | 70 | - | 68 830 | 114 863 | - |  | - |  |  | 'Т4-14 - 1..6 ', '70', '- ', '68 830 ', '114 863 ', '- ', '', '- '
Т4-15 - 1..6 | 80 | - | 68 830 | - | 132 423 | 148 963 | - |  |  | 'Т4-15 - 1..6 ', '80', '- ', '68 830 ', '- ', '132 423 ', '148 963 ', '- '
Т4-16 - 1..6 | 100 | - | 130 468 | 141 337 | 145 334 | 148 963 | - |  |  | 'Т4-16 - 1..6 ', '100', '- ', '130 468 ', '141 337 ', '145 334 ', '148 963 ', '- '
Т4-17 - 1..6 | 125 | - | 147 770 | - | 158 039 | 164 006 | - |  |  | 'Т4-17 - 1..6 ', '125', '- ', '147 770 ', '- ', '158 039 ', '164 006 ', '- '
Т4-18 - 1..6 | 150 | - | 160 559 | - | - | - | 195 299 |  |  | 'Т4-18 - 1..6 ', '150', '- ', '160 559 ', '- ', '- ', '- ', '195 299 '
Т4-19 - 1..6 | 160 | - | 160 559 | - | 164 426 | - | - |  |  | 'Т4-19 - 1..6 ', '160', '- ', '160 559 ', '- ', '164 426 ', '- ', '- '
Т4-20 - 1..6 | 200 | - | 187 572 | - | 191 439 | - | - |  |  | 'Т4-20 - 1..6 ', '200', '- ', '187 572 ', '- ', '191 439 ', '- ', '- '
Т4-21 - 1..6 | 250 | - | - | - | 235 520 | - | 313 003 |  |  | 'Т4-21 - 1..6 ', '250', '- ', '- ', '- ', '235 520 ', '- ', '313 003 '
Т4-22 - 1..6 | 400 | - | - | - | 367 764 | - | 489 560 |  |  | 'Т4-22 - 1..6 ', '400', '- ', '- ', '- ', '367 764 ', '- ', '489 560 '
Номер расценок | Мощность, кВА | Норматив цены для отдельных элементов в составе расценки | - | - | - | - |  |  |  | ['Номер расценок ', 'Мощность, кВА ', 'Норматив цены для отдельных элементов в составе расценки ', '-', '-', '-', '-'],
- | - | 1 | 2 | 3 | 4 | 5 |  |  |  | ['-', '-', '1', '2', '3', '4', '5'],
- | - | Обозначение двухобмоточного трансформатора, напряжение, кВ | - | - | - | - |  |  |  | ['-', '-', 'Обозначение двухобмоточного трансформатора, напряжение, кВ ', '-', '-', '-', '-'],
- | - | масляный Т 6 (10, 15)/НН | масляный Т 20/НН | Т 35/НН | сухой Т 6 (10, 15)/НН | сухой Т 20/НН |  |  |  | ['-', '-', 'масляный Т 6 (10, 15)/НН ', 'масляный Т 20/НН ', 'Т 35/НН ', 'сухой Т 6 (10, 15)/НН ', 'сухой Т 20/НН'],
Т5-01 - 1..5 | 1,25 | 52 | 88 | - | 68 | 115 |  |  |  | ['Т5-01 - 1..5 ', '1,25 ', '52', '88', '- ', '68', '115'],
Т5-02 - 1..5 | 2,5 | 65 | 111 | - | 75 | 115 |  |  |  | ['Т5-02 - 1..5 ', '2,5 ', '65', '111', '- ', '75', '115'],
Т5-03 - 1..5 | 4 | 63 | 107 | - | 74 | 115 |  |  |  | ['Т5-03 - 1..5 ', '4', '63', '107', '- ', '74', '115'],
Т5-04 - 1..5 | 10 | 70 | 119 | - | 114 | 187 |  |  |  | ['Т5-04 - 1..5 ', '10', '70', '119', '- ', '114', '187'],
Т5-05 - 1..5 | 16 | 122 | 207 | - | 143 | 232 |  |  |  | ['Т5-05 - 1..5 ', '16', '122', '207', '- ', '143', '232'],
Т5-06 - 1..5 | 25 | 122 | 207 | - | 152 | 247 |  |  |  | ['Т5-06 - 1..5 ', '25', '122', '207', '- ', '152', '247'],
Т5-07 - 1..5 | 40 | 131 | 215 | - | 166 | 258 |  |  |  | ['Т5-07 - 1..5 ', '40', '131', '215', '- ', '166', '258'],
Т5-08 - 1..5 | 63 | 151 | 257 | - | 204 | 334 |  |  |  | ['Т5-08 - 1..5 ', '63', '151', '257', '- ', '204', '334'],
Т5-09 - 1..5 | 80 | 151 | 257 | - | 222 | 364 |  |  |  | ['Т5-09 - 1..5 ', '80', '151', '257', '- ', '222', '364'],
Т5-10 - 1..5 | 100 | 189 | 322 | 1 031 | 264 | 432 |  |  |  | ['Т5-10 - 1..5 ', '100', '189', '322', '1 031 ', '264', '432'],
Т5-11 - 1..5 | 160 | 239 | 406 | 1 649 | 359 | 589 |  |  |  | ['Т5-11 - 1..5 ', '160', '239', '406', '1 649 ', '359', '589'],
Т5-12 - 1..5 | 250 | 309 | 525 | 2 182 | 1 433 | 2 410 |  |  |  | ['Т5-12 - 1..5 ', '250', '309', '525', '2 182 ', '1 433 ', '2 410 '],
Т5-13 - 1..5 | 300 | 395 | 671 | 3 070 | 1 494 | 2 506 |  |  |  | ['Т5-13 - 1..5 ', '300', '395', '671', '3 070 ', '1 494 ', '2 506 '],
Т5-14 - 1..5 | 400 | 395 | 671 | 3 070 | 1 522 | 2 553 |  |  |  | ['Т5-14 - 1..5 ', '400', '395', '671', '3 070 ', '1 522 ', '2 553 '],
Т5-15 - 1..5 | 500 | 532 | 905 | 4 063 | 1 688 | 2 823 |  |  |  | ['Т5-15 - 1..5 ', '500', '532', '905', '4 063 ', '1 688 ', '2 823 '],
Т5-16 - 1..5 | 600 | 532 | 905 | 4 063 | 1 777 | 2 975 |  |  |  | ['Т5-16 - 1..5 ', '600', '532', '905', '4 063 ', '1 777 ', '2 975 '],
Т5-17 - 1..5 | 630 | 532 | 905 | 4 430 | 1 777 | 2 975 |  |  |  | ['Т5-17 - 1..5 ', '630', '532', '905', '4 430 ', '1 777 ', '2 975 '],
Т5-18 - 1..5 | 875 | 886 | 1 507 | 6 807 | 1 973 | 3 277 |  |  |  | ['Т5-18 - 1..5 ', '875', '886', '1 507 ', '6 807 ', '1 973 ', '3 277 '],
Т5-19 - 1..5 | 1000 | 886 | 1 507 | 6 619 | 1 973 | 3 277 |  |  |  | ['Т5-19 - 1..5 ', '1000', '886', '1 507 ', '6 619 ', '1 973 ', '3 277 '],
Т5-20 - 1..5 | 1125 | 1 053 | 1 790 | 7 957 | 2 065 | 3 420 |  |  |  | ['Т5-20 - 1..5 ', '1125', '1 053 ', '1 790 ', '7 957 ', '2 065 ', '3 420 '],
Т5-21 - 1..5 | 1250 | 1 220 | 2 074 | 8 329 | 2 158 | 3 562 |  |  |  | ['Т5-21 - 1..5 ', '1250', '1 220 ', '2 074 ', '8 329 ', '2 158 ', '3 562 '],
Т5-22 - 1..5 | 1600 | 1 761 | 2 629 | 10 400 | 4 376 | 6 881 |  |  |  | ['Т5-22 - 1..5 ', '1600', '1 761 ', '2 629 ', '10 400 ', '4 376 ', '6 881 '],
Т5-23 - 1..5 | 2000 | 2 311 | 3 219 | 12 774 | 4 836 | 7 262 |  |  |  | ['Т5-23 - 1..5 ', '2000', '2 311 ', '3 219 ', '12 774 ', '4 836 ', '7 262 '],
Т5-24 - 1..5 | 2500 | 2 477 | 3 492 | 12 774 | 5 095 | 7 702 |  |  |  | ['Т5-24 - 1..5 ', '2500', '2 477 ', '3 492 ', '12 774 ', '5 095 ', '7 702 '],
Т5-25 - 1..5 | 3150 | 3 732 | 5 622 | - | 5 289 | 8 032 |  |  |  | ['Т5-25 - 1..5 ', '3150', '3 732 ', '5 622 ', '- ', '5 289 ', '8 032 '],
Т5-26 - 1..5 | 4000 | 8 028 | 11 061 | 12 906 | 8 463 | 11 481 |  |  |  | ['Т5-26 - 1..5 ', '4000', '8 028 ', '11 061 ', '12 906 ', '8 463 ', '11 481 '],
Т5-27 - 1..5 | 6300 | 13 692 | 13 695 | 13 695 | - | - |  |  |  | ['Т5-27 - 1..5 ', '6300', '13 692 ', '13 695 ', '13 695 ', '- ', '- '],
Т5-28 - 1..5 | 10000 | 19 464 | 20 978 | 20 978 | - | - |  |  |  | ['Т5-28 - 1..5 ', '10000', '19 464 ', '20 978 ', '20 978 ', '- ', '- '],
Т5-29 - 1..5 | 16000 | 23 169 | 23 169 | 23 169 | - | - |  |  |  | ['Т5-29 - 1..5 ', '16000', '23 169 ', '23 169 ', '23 169 ', '- ', '- '],
Номер расценок | Мощность, МВА | 1: Норматив цены для отдельных элементов в составе расценки; 2: - |  |  | ['Номер расценок ', 'Мощность, МВА ', 'Норматив цены для отдельных элементов в составе расценки ', '-'],
- | - | 1: 1; 2: 2 |  |  | ['-', '-', '1', '2'],
- | - | 1: Напряжение, кВ; 2: - |  |  | ['-', '-', 'Напряжение, кВ ', '-'],
- | - | 1: 6-15; 2: 35(20) |  |  | ['-', '-', '6-15', '35(20) '],
Т6-01 - 1..2 | 16 | 1: 17 364; 2: - |  |  | ['Т6-01 - 1..2 ', '16', '17 364 ', '- '],
Т6-02 - 1..2 | 40 | 1: 31 297; 2: 33 766 |  |  | ['Т6-02 - 1..2 ', '40', '31 297 ', '33 766 '],
Т6-03 - 1..2 | 63 | 1: 39 313; 2: 39 313 |  |  | ['Т6-03 - 1..2 ', '63', '39 313 ', '39 313 '],
Т6-04 - 1..2 | 100 | 1: -; 2: 61 290 |  |  | ['Т6-04 - 1..2 ', '100', '- ', '61 290 '],
Номер расценок | Норматив цены | [8 empty] | ['Номер расценок ', 'Норматив цены '],
Т7-01 | 613 | [8 empty] | ['Т7-01 ', '613'],
Номер расценок | Мощность, кВА | 1: Норматив цены для отдельных элементов в составе расценки; 2: -; 3: - |  |  | ['Номер расценок ', 'Мощность, кВА ', 'Норматив цены для отдельных элементов в составе расценки ', '-', '-'],
- | - | 1: 1; 2: 2; 3: 3 |  |  | ['-', '-', '1', '2', '3'],
- | - | 1: Напряжение, кВ; 2: -; 3: - |  |  | ['-', '-', 'Напряжение, кВ ', '-', '-'],
- | - | 1: 6-15; 2: 20; 3: 35 |  |  | ['-', '-', '6-15', '20', '35'],
Р1-01 - 1..3 | 190 | 1: 2 830; 2: 3 805; 3: 7 527 |  |  | ['Р1-01 - 1..3 ', '190', '2 830 ', '3 805 ', '7 527 '],
Р1-02 - 1..3 | 300 | 1: 4 349; 2: 6 165; 3: 7 527 |  |  | ['Р1-02 - 1..3 ', '300', '4 349 ', '6 165 ', '7 527 '],
Р1-03 - 1..3 | 360 | 1: 4 349; 2: 6 165; 3: 7 527 |  |  | ['Р1-03 - 1..3 ', '360', '4 349 ', '6 165 ', '7 527 '],
Р1-04 - 1..3 | 440 | 1: 4 349; 2: 6 165; 3: 7 527 |  |  | ['Р1-04 - 1..3 ', '440', '4 349 ', '6 165 ', '7 527 '],
Р1-05 - 1..3 | 480 | 1: 4 349; 2: 6 165; 3: 7 527 |  |  | ['Р1-05 - 1..3 ', '480', '4 349 ', '6 165 ', '7 527 '],
Р1-06 - 1..3 | 485 | 1: 4 349; 2: 6 165; 3: 7 527 |  |  | ['Р1-06 - 1..3 ', '485', '4 349 ', '6 165 ', '7 527 '],
Р1-07 - 1..3 | 490 | 1: 4 349; 2: 6 165; 3: 7 527 |  |  | ['Р1-07 - 1..3 ', '490', '4 349 ', '6 165 ', '7 527 '],
Р1-08 - 1..3 | 500 | 1: 4 349; 2: 6 165; 3: 7 527 |  |  | ['Р1-08 - 1..3 ', '500', '4 349 ', '6 165 ', '7 527 '],
Р1-09 - 1..3 | 550 | 1: 4 625; 2: 6 594; 3: 7 600 |  |  | ['Р1-09 - 1..3 ', '550', '4 625 ', '6 594 ', '7 600 '],
Р1-10 - 1..3 | 610 | 1: 4 625; 2: 6 594; 3: 7 600 |  |  | ['Р1-10 - 1..3 ', '610', '4 625 ', '6 594 ', '7 600 '],
Р1-11 - 1..3 | 730 | 1: 4 625; 2: 6 594; 3: 7 600 |  |  | ['Р1-11 - 1..3 ', '730', '4 625 ', '6 594 ', '7 600 '],
Р1-12 - 1..3 | 760 | 1: 4 625; 2: 6 594; 3: 7 600 |  |  | ['Р1-12 - 1..3 ', '760', '4 625 ', '6 594 ', '7 600 '],
Р1-13 - 1..3 | 800 | 1: 4 625; 2: 6 594; 3: 7 600 |  |  | ['Р1-13 - 1..3 ', '800', '4 625 ', '6 594 ', '7 600 '],
Р1-14 - 1..3 | 820 | 1: 4 625; 2: 6 594; 3: 7 684 |  |  | ['Р1-14 - 1..3 ', '820', '4 625 ', '6 594 ', '7 684 '],
Р1-15 - 1..3 | 840 | 1: 4 625; 2: 6 594; 3: 7 684 |  |  | ['Р1-15 - 1..3 ', '840', '4 625 ', '6 594 ', '7 684 '],
Р1-16 - 1..3 | 850 | 1: 4 625; 2: 6 594; 3: 7 684 |  |  | ['Р1-16 - 1..3 ', '850', '4 625 ', '6 594 ', '7 684 '],
Р1-17 - 1..3 | 860 | 1: 4 625; 2: 6 594; 3: 7 684 |  |  | ['Р1-17 - 1..3 ', '860', '4 625 ', '6 594 ', '7 684 '],
Р1-18 - 1..3 | 950 | 1: 5 177; 2: 7 452; 3: 8 697 |  |  | ['Р1-18 - 1..3 ', '950', '5 177 ', '7 452 ', '8 697 '],
Р1-19 - 1..3 | 1100 | 1: 5 177; 2: 7 452; 3: 8 697 |  |  | ['Р1-19 - 1..3 ', '1100', '5 177 ', '7 452 ', '8 697 '],
Р1-20 - 1..3 | 1300 | 1: 5 177; 2: 7 452; 3: 8 697 |  |  | ['Р1-20 - 1..3 ', '1300', '5 177 ', '7 452 ', '8 697 '],
Р1-21 - 1..3 | 1520 | 1: 5 177; 2: 7 452; 3: 8 697 |  |  | ['Р1-21 - 1..3 ', '1520', '5 177 ', '7 452 ', '8 697 '],
Р1-22 - 1..3 | 1600 | 1: 5 177; 2: 7 452; 3: 8 697 |  |  | ['Р1-22 - 1..3 ', '1600', '5 177 ', '7 452 ', '8 697 '],
Р1-23 - 1..3 | 2000 | 1: 6 006; 2: 8 740; 3: 8 740 |  |  | ['Р1-23 - 1..3 ', '2000', '6 006 ', '8 740 ', '8 740 '],
Номер расценок | Номинальный ток, А | Норматив цены для отдельных элементов в составе расценки | - | - | - | -
- | - | 1 | 2 | 3 | 4 | 5
- | - | Напряжение, кВ | - | - | - | -
- | - | 6-15 | 6-15 | 20 | 20 | 35
- | - | Тип | - | - | - | -
- | - | одинарный | сдвоенный | одинарный | сдвоенный | одинарный
Р2-01 - 1..5 | 50 | 761 | - | - | - | -
Р2-02 - 1..5 | 70 | 1 129 | - | - | - | -
Р2-03 - 1..5 | 100 | 1 601 | - | - | - | 5 803
Р2-04 - 1..5 | 200 | 1 699 | - | - | - | 5 803
Р2-05 - 1..5 | 250 | 1 699 | - | - | - | 5 803
Р2-06 - 1..5 | 400 | 2 103 | - | - | - | 5 803
Р2-07 - 1..5 | 500 | 2 103 | - | - | - | 5 803
Р2-08 - 1..5 | 600 | 2 103 | - | - | - | 5 803
Р2-09 - 1..5 | 630 | 3 010 | 5 117 | - | - | 5 803
Р2-10 - 1..5 | 750 | 3 010 | 5 117 | - | - | 5 803
Р2-11 - 1..5 | 800 | 3 066 | 5 213 | - | - | 5 803
Р2-12 - 1..5 | 1000 | 3 066 | 5 213 | - | - | 5 803
Р2-13 - 1..5 | 1600 | 3 789 | 6 441 | - | - | 9 853
Р2-14 - 1..5 | 2000 | 6 473 | 11 004 | 8 899 | 15 129 | 12 251
Р2-15 - 1..5 | 2500 | 6 872 | 11 682 | 9 447 | 16 060 | 13 291
Р2-16 - 1..5 | 3000 | 7 023 | 11 938 | 9 655 | 16 413 | 13 291
Р2-17 - 1..5 | 3200 | 9 263 | 15 747 | 12 735 | 21 649 | -
Р2-18 - 1..5 | 4000 | 9 263 | 15 747 | 12 735 | 21 649 | -
Р2-19 - 1..5 | 5000 | 11 771 | 20 011 | - | - | -
Р2-20 - 1..5 | 6000 | 23 287 | 39 587 | - | - | -
Р2-21 - 1..5 | 8000 | 25 746 | 43 769 | - | - | -
Номер расценок | Номинальный ток, А | Сопротивление, Ом | Норматив цены для отдельных элементов в составе расценки | - | -
- | - | - | 1 | 2 | 3
- | - | - | Напряжение, кВ | - | -
- | - | - | 110 | 220(150) | 330
Р3-01 - 1..3 | 350 | вне зависимости | 3 901 | 8 098 | 10 481
Р3-02 - 1..3 | 1000 | 2,5 | 14 094 | 15 498 | 18 790
Р3-03 - 1..3 | 1000 | 3 | 15 306 | 18 497 | 22 157
Р3-04 - 1..3 | 1000 | 6,5 | 23 795 | 29 045 | 34 000
Р3-05 - 1..3 | 1000 | 7,25 | 25 916 | 31 682 | 36 959
Р3-06 - 1..3 | 1000 | 22 | 55 820 | 68 840 | 78 678
Р3-07 - 1..3 | 1250 | вне зависимости | 33 186 | 46 514 | 56 106
Р3-08 - 1..3 | 1500 | вне зависимости | 34 750 | 48 747 | 58 737
Р3-09 - 1..3 | 1600 | 2 | 18 980 | 27 329 | 37 303
Р3-10 - 1..3 | 1600 | 2,5 | 20 846 | 30 110 | 40 992
Р3-11 - 1..3 | 1600 | 9,54 | 35 591 | 52 088 | 70 151
Р3-12 - 1..3 | 2000 | вне зависимости | 22 191 | 27 052 | 31 762
Р3-13 - 1..3 | 4000 | вне зависимости | 47 854 | 53 357 | 61 296
Номер расценок | Напряжение, кВ | Мощность, Мвар | Норматив цены для отдельных элементов в составе расценки | - | -
- | - | - | 1 | 2 | 3
- | - | - | БСК | ШР | УШР
Р4-01 - 1..3 | 110 | 15 | 19 571 | - | -
Р4-02 - 1..3 | 110 | 25 | 19 571 | - | 147 661
Р4-03 - 1..3 | 110 | 38 | 31 325 | - | -
Р4-04 - 1..3 | 110 | 50 - 52 | 34 264 | - | 193 991
Р4-05 - 1..3 | 110 | 125 | - | - | 290 218
Р4-06 - 1..3 | 220 | 15 | - | - | 146 516
Р4-07 - 1..3 | 220 | 20 - 25 | 31 448 | - | 147 661
Р4-08 - 1..3 | 220 | 30 | - | - | 156 578
Р4-09 - 1..3 | 220 | 50 - 52 | 42 347 | - | 193 990
Р4-10 - 1..3 | 220 | 63 | - | - | 199 335
Р4-11 - 1..3 | 220 | 75 - 78 | 56 312 | 94 263 | -
Р4-12 - 1..3 | 220 | 100 | 68 007 | - | 264 776
Р4-13 - 1..3 | 220 | 110 | - | - | 312 903
Р4-14 - 1..3 | 330 | 180(3×60) | - | 206 933 | 446 494
Р4-15 - 1..3 | 500 | 180(3×60) | - | 206 933 | 555 523
Р4-16 - 1..3 | 750 | 330(3×110) | - | 246 964 | -
Номер расценок | Наименование (тип) | 1: Норматив цены
Р5-01 | БСК (установка конденсаторная) | 1: 386
Р5-02 | ШР (компенсирующий реактор) | 1: 1 158
Р5-03 | СТК | 1: 3 336
Номер расценок | Мощность, кВА | 1: Норматив цены для отдельных элементов в составе расценки; 2: -
- | - | 1: 1; 2: 2
- | - | 1: Количество трансформаторов, шт.; 2: -
- | - | 1: 1; 2: 2
Э1-01 - 1..2 | 25 | 1: 648; 2: 1 698
Э1-02 - 1..2 | 40 | 1: 656; 2: 1 890
Э1-03 - 1..2 | 63 | 1: 675; 2: 2 009
Э1-04 - 1..2 | 100 | 1: 710; 2: 2 153
Э1-05 - 1..2 | 160 | 1: 750; 2: 2 225
Э1-06 - 1..2 | 250 | 1: 800; 2: 2 728
Э1-07 - 1..2 | 400 | 1: 1 025; 2: 2 824
Э1-08 - 1..2 | 630 | 1: 2 153; 2: 2 944
Э1-09 - 1..2 | 1000 | 1: 2 297; 2: 3 232
Э1-10 - 1..2 | 1250 | 1: 2 645; 2: -
Э1-11 - 1..2 | 1600 | 1: 2 812; 2: -
Э1-12 - 1..2 | 2500 | 1: 3 471; 2: -
Номер расценок | Мощность, кВА | 1: Норматив цены; 2: -
Э2-01 | 16 | 1: 551
Э2-02 | 25 | 1: 573
Э2-03 | 40 | 1: 590
Э2-04 | 63 | 1: 617
Э2-05 | 100 | 1: 655
Э2-06 | 160 | 1: 703
Э2-07 | 250 | 1: 775
Номер расценок | Мощность, кВА | 1: Норматив цены для отдельных элементов в составе расценки; 2: -
- | - | 1: 1; 2: 2
- | - | 1: Количество трансформаторов, шт.; 2: -
- | - | 1: 1; 2: 2
Э3-01 - 1..2 | 25 | 1: 3 493; 2: 3 738
Э3-02 - 1..2 | 40 | 1: 3 627; 2: 4 007
Э3-03 - 1..2 | 63 | 1: 3 689; 2: 4 129
Э3-04 - 1..2 | 100 | 1: 3 762; 2: 4 276
Э3-05 - 1..2 | 160 | 1: 5 023; 2: 5 574
Э3-06 - 1..2 | 250 | 1: 5 097; 2: 5 721
Э3-07 - 1..2 | 400 | 1: 5 146; 2: 5 819
Э3-08 - 1..2 | 630 | 1: 6 432; 2: 7 166
Э3-09 - 1..2 | 1000 | 1: 6 701; 2: 7 583
Э3-10 - 1..2 | 1250 | 1: 6811; 2: 7 803
Э3-11 - 1..2 | 1600 | 1: 8 207; 2: 9 616
Э3-12 - 1..2 | 2500 | 1: 9 861; 2: 11 697
Э3-13 - 1..2 | 3150 | 1: -; 2: 13 167
Э3-14 - 1..2 | 4000 | 1: -; 2: 14 147
Номер расценок | Наименование, тип | 1: Норматив цены; 2: -
Э4-01 | РП (СП, РТП) на 7 ячеек выключателей или ТП (РТП) с одним трансформатором | 1: 1 615
Номер расценок | Напряжение, кВ | Номинальный ток, А | Норматив цены для отдельных элементов в составе расценки | - | - | - | -
- | - | - | 1 | 2 | 3 | 4 | 5
- | - | - | Номинальный ток отключения, кА | - | - | - | -
- | - | - | 20 | 25 | 31,5 | 40 | 50
В8-01 - 1..5 | 6-15 | 1000 | 928 | 928 | 928 | 1 261 | 5 742
В8-02 - 1..5 | 6-15 | 1250 | 964 | 964 | 964 | 1 483 | 5 742
В8-03 - 1..5 | 6-15 | 1600 | 964 | 964 | 964 | 1 483 | 5 936
В8-04 - 1..5 | 6-15 | 2000 | 1 000 | 1 000 | 1 000 | 1 649 | 6 129
В8-05 - 1..5 | 6-15 | 2500 | 1 487 | 1 487 | 1 487 | 1 897 | 6 247
В8-06 - 1..5 | 6-15 | 3150 | 1 678 | 1 678 | 1 678 | 2 197 | 6 676
В8-07 - 1..5 | 6-15 | 4000 | 1 879 | 1 879 | 1 879 | 2 197 | 6 740
В8-08 - 1..5 | 20 | 1250 | 4 390 | 6 284 | 6 653 | 6 653 | 6 653
В8-09 - 1..5 | 20 | 1600 | 4 792 | 7 185 | 7 394 | 7 394 | 7 394
В8-10 - 1..5 | 20 | 2000 | 4 792 | 7 308 | 7 394 | 7 394 | 7 394
В8-11 - 1..5 | 20 | 2500 | 4 792 | 8 451 | 8 451 | 8 451 | 8 451
В8-12 - 1..5 | 20 | 3150 | 5 270 | 8 816 | 8 816 | 8 816 | 8 816
Номер расценок | Субъект | 1: Норматив цены
Б1-01 | г. Москва | 1: 4,65
Б1-02 | Московская, Ярославская, Воронежская, Липецкая, Владимирская, Тверская, Тульская, Калужская, Ивановская, Белгородская, Орловская, Рязанская, Смоленская, Тамбовская, Брянская, Курская, Костромская области | 1: 2,51
Б1-03 | Республика Коми, Архангельская область, Ненецкий автономный округ | 1: 6,85
Б1-04 | г. Санкт-Петербург | 1: 4,57
Б1-05 | Республика Карелия, Новгородская, Псковская, Калининградская, Мурманская, Вологодская, Ленинградская области | 1: 3,02
Б1-06 | Республика Саха (Якутия), Чукотский автономный округ, Магаданская область | 1: 5,35
Б1-07 | Амурская область | 1: 5,23
Б1-08 | Сахалинская область, Приморский край, Хабаровский край, Камчатский край, Еврейская автономная область | 1: 2,43
Б1-09 | Томская область | 1: 3,98
Б1-10 | Республика Бурятия, Республика Тыва, Республика Хакасия, Республика Алтай, Алтайский край, Забайкальский край, Красноярский край, Иркутская, Кемеровская, Омская, Новосибирская области | 1: 2,55
Б1-11 | Тюменская область, Ханты-Мансийский автономный округ - Югра, Ямало-Ненецкий автономный округ | 1: 3,33
Б1-12 | Челябинская, Свердловская области | 1: 3,97
Б1-13 | Курганская область | 1: 2,36
Б1-14 | Пермский край | 1: 3,77
Б1-15 | Республика Марий Эл, Республика Мордовия, Удмуртская Республика, Чувашская Республика - Чувашия, Оренбургская, Пензенская, Самарская, Ульяновская, Кировская, Нижегородская, Саратовская области, Республика Татарстан (Татарстан), Республика Башкортостан | 1: 2,32
Б1-16 | Республика Дагестан, Карачаево-Черкесская Республика, Кабардино-Балкарская Республика, Чеченская Республика, Республика Северная Осетия - Алания | 1: 5,09
Б1-17 | Ставропольский край, Республика Ингушетия | 1: 2,13
Б1-18 | Краснодарский край, Республика Адыгея | 1: 3,46
Б1-19 | Республика Калмыкия, Астраханская, Волгоградская, Ростовская области | 1: 2,24
Б1-20 | Республика Крым и г. Севастополь | 1: 5,1
Номер | Наименование | 1: Порядковый номер
- | - | 1 | 2 | 3 | 4 | 5 | 6
- | - | Порядковый номер 1: Напряжение, кВ
- | - | 35 | 110 | 220(150) | 330 | 500 | 750
С1-01 - 1..6 | Ячейка выключателя НУ ПС | 167 | 833 | 2 333 | 6 333 | 10 333 | 18 333
С1-02 - 1..6 | Ячейка выключателя ВУ (КРУЭ) ПС (ЗПС) | 1,6 | 68 | 227 | 455 | 455 | -
С1-03 - 1..6 | Ячейка трансформатора (комплект на три фазы) ПС (ЗПС) | 67 | 100 | 333 | 417 | 617 | 1 167
С1-04 - 1..6 | Основные здания (ОПУ, ЗРУ, РЩ) в целом на одну ПС | 970 | 1 220 | 1 340 | 2 120 | 2 120 | 2 440
С1-05 - 1..6 | КРМ, ячейка реактора ДГР (ТОР) (комплект на три фазы) ПС (ЗПС) | - | 317 | 350 | 383 | 417 | 450
С1-06 - 1..6 | Прочее в целом на одну ПС (ЗПС) | 510 | 1 275 | 1 833 | 2 833 | 2 850 | 3 192
Номер расценок | Класс напряжения объекта, кВ | Порядковый номер 1: Наименование; Порядковый номер 2: Норматив цены
А1-01 | 0,23 | Порядковый номер 1: Прибор учета однофазный; Порядковый номер 2: 14
А1-02 | 0,4 | Порядковый номер 1: Прибор учета трехфазный; Порядковый номер 2: 24
А1-03 | 0,4 | Порядковый номер 1: Прибор учета трехфазный с ТТ; Порядковый номер 2: 27
А1-04 | 2020-06-20 | Порядковый номер 1: Прибор учета трехфазный для РП (СП, ТП, РТП), РУ 6 - 20 кВ; Порядковый номер 2: 38
А1-05 | 35 - 1150 | Порядковый номер 1: Прибор учета трехфазный для ПС (ЗПС); Порядковый номер 2: 90
А1-06 | 2020-06-20 | Порядковый номер 1: ПКУ с ТТ и ТН; Порядковый номер 2: 302
А1-07 | 35 | Порядковый номер 1: ПКУ с ТТ и ТН; Порядковый номер 2: 1 456
А1-08 | 110 | Порядковый номер 1: ПКУ с ТТ и ТН; Порядковый номер 2: 4 355
Номер расценок | Наименование | Порядковый номер 1: Норматив цены
А2-01 | ИВКЭ для ТП (СП, РП, РТП), РУ 6 - 20 кВ | Порядковый номер 1: 174
А2-02 | ИВКЭ для ПС (ЗПС) 35 кВ и выше | Порядковый номер 1: 588
Номер расценок | Напряжение, кВ | Порядковый номер 1: Норматив цены
А3-01 | 35 | Порядковый номер 1: 7 115
А3-02 | 110 | Порядковый номер 1: 23 531
А3-03 | 220(150) | Порядковый номер 1: 35 620
А3-04 | 330 | Порядковый номер 1: 46 645
А3-05 | 500 | Порядковый номер 1: 56 342
А3-06 | 750 | Порядковый номер 1: 66 040
Номер расценок | Напряжение | Порядковый номер 1: Норматив цены
А4-01 | 6 - 20 кВ | Порядковый номер 1: 180
А4-02 | 35 кВ и выше | Порядковый номер 1: 629
Номер расценок | Наименование | Порядковый номер 1: Норматив цены
А5-01 | Шкаф ЦК ПС | Порядковый номер 1: 1 356
А5-02 | Сервер АСУТП и ТМ (ССПТИ) | Порядковый номер 1: 1 571
А5-03 | Дублированный сервер АСУТП и ТМ (ССПТИ) | Порядковый номер 1: 3 141
А5-04 | Шкаф с 4 коммутаторами | Порядковый номер 1: 2 395
А5-05 | Шкаф с 6 коммутаторами | Порядковый номер 1: 3 485
А5-06 | Шкаф гарантированного питания АСУТП и ТМ | Порядковый номер 1: 2 418
А5-07 | Шкаф общеподстанционных контроллеров ПС | Порядковый номер 1: 180
А5-08 | АРМ оперативного персонала | Порядковый номер 1: 366
А5-09 | АРМ персонала АСУТП (РЗА) | Порядковый номер 1: 178
Номер расценок | Наименование, напряжение | Порядковый номер 1: Норматив цены
А6-01 | Устройства обработки и присоединения 35 кВ | Порядковый номер 1: 1 908
А6-02 | Устройства обработки и присоединения 110 (150) кВ | Порядковый номер 1: 3 354
А6-03 | Устройства обработки и присоединения 220 кВ | Порядковый номер 1: 3 790
А6-04 | Устройства обработки и присоединения 330 кВ | Порядковый номер 1: 4 238
А6-05 | Устройства обработки и присоединения 500 кВ | Порядковый номер 1: 6 629
А6-06 | Устройства обработки и присоединения 750 кВ | Порядковый номер 1: 8 809
А6-07 | Комбинированная аппаратура по ВЧ (ВОЛС) | Порядковый номер 1: 1 442
Номер расценок | Наименование | Порядковый номер 1: Дальность приема (передачи) сигнала, км; Порядковый номер 2: Норматив цены
А7-01 | Мультиплексор СЦИ транспортного уровня | Порядковый номер 1: 80; Порядковый номер 2: 4 791
А7-02 | Мультиплексор СЦИ транспортного уровня | Порядковый номер 1: 160; Порядковый номер 2: 6 886
А7-03 | Мультиплексор СЦИ уровня доступа | Порядковый номер 1: 80; Порядковый номер 2: 2 142
А7-04 | Мультиплексор СЦИ уровня доступа | Порядковый номер 1: 160; Порядковый номер 2: 2 537
А7-05 | Мультиплексор ПЦИ | Порядковый номер 1: -; Порядковый номер 2: 1 173
А7-06 | Мультиплексор со спектральным уплотнением каналов | Порядковый номер 1: 100; Порядковый номер 2: 4 435
А7-07 | Мультиплексор со спектральным уплотнением каналов | Порядковый номер 1: 200; Порядковый номер 2: 9 650
Номер расценок | Наименование | Порядковый номер 1: Норматив цены
А8-01 | Система АПНУ | Порядковый номер 1: 23 906
А8-02 | Шкаф локальной ПА (64 аналоговых входа, 160 дискретных входа) | Порядковый номер 1: 4 170
А8-03 | Шкаф локальной ПА (36 аналоговых входа, 72 дискретных входа) | Порядковый номер 1: 2 244
А8-04 | Шкаф локальной ПА (12 аналоговых входа, 18 дискретных входа) | Порядковый номер 1: 1 479
А8-05 | УПАСК по ВОЛС (ВЧ) | Порядковый номер 1: 1 424
А8-06 | Прочие шкафы (панели) | Порядковый номер 1: 162
Номер расценок | Напряжение, кВ | Порядковый номер 1: Норматив цены
З1-01 | 35 | Порядковый номер 1: 31 011
З1-02 | 110 | Порядковый номер 1: 57 363
З1-03 | 220(150) | Порядковый номер 1: 154 798
З1-04 | 330 | Порядковый номер 1: 161 774
З1-05 | 500 | Порядковый номер 1: 193 792
З1-06 | 750 | Порядковый номер 1: 193 792
Номер расценок | Напряжение, кВ | Порядковый номер 1: Норматив цены
З2-01 | 35 | Порядковый номер 1: 31 011
З2-02 | 110 | Порядковый номер 1: 98 487
З2-03 | 220 | Порядковый номер 1: 98 487
З2-04 | 330 | Порядковый номер 1: 100 580
З2-05 | 500 | Порядковый номер 1: 100 580
Номер расценок | Напряжение РУ | Порядковый номер 1: Норматив цены для отдельных элементов в составе расценки
- | - | Порядковый номер 1: 1; Порядковый номер 2: 2; Порядковый номер 3: 3
- | - | Порядковый номер 1: Количество присоединений линий электропередачи к РУ
- | - | Порядковый номер 1: до 2; Порядковый номер 2: от 3 до 5; Порядковый номер 3: 6 и более
З3-01 - 1..3 | 35 - 110 | Порядковый номер 1: 5 101; Порядковый номер 2: 22 257; Порядковый номер 3: 35 611
З3-02 - 1..3 | 220(150) | Порядковый номер 1: 36 724; Порядковый номер 2: 36 724; Порядковый номер 3: 58 759
З3-03 - 1..3 | 330 - 750 | Порядковый номер 1: 77 900; Порядковый номер 2: 77 900; Порядковый номер 3: 124 640
Номер расценок | Наименование | Порядковый номер 1: Напряжение, кВ; Порядковый номер 2: Норматив цены
З4-01 | ЗРУ | Порядковый номер 1: 1935-06-01; Порядковый номер 2: 63
З4-02 | ЗПС | Порядковый номер 1: 35 - 500; Порядковый номер 2: 116
З4-03 | ОПУ, РЩ | Порядковый номер 1: 35 - 750; Порядковый номер 2: 93
З4-04 | РПБ | Порядковый номер 1: -; Порядковый номер 2: 116
Номер расценок | Наименование | Порядковый номер 1: Напряжение, кВ; Порядковый номер 2: Норматив цены
З5-01 | ЗРУ | Порядковый номер 1: 1935-06-01; Порядковый номер 2: 9 450
З5-02 | ЗПС | Порядковый номер 1: 110; Порядковый номер 2: 194 880
З5-03 | ЗПС | Порядковый номер 1: 220 - 500; Порядковый номер 2: 368 880
З5-04 | ЗПС | Порядковый номер 1: 35; Порядковый номер 2: 11 600
Номер расценок | Норматив цены
З6-01 | 11 716
Номер расценок | Напряжение, кВ | Порядковый номер 1: Номинальный ток, А; Порядковый номер 2: Норматив цены для отдельных элементов в составе расценки
- | - | - | 1 | 2 | 3
- | - | Порядковый номер 1: -; Порядковый номер 2: Номинальный ток отключения, кА
- | - | - | 40 | 50 | 63
И1-01 - 1..3 | 110 | 2500 | 3 481 | 5 909 | 7 123
И1-02 - 1..3 | 110 | 3150 | 3 481 | 6 546 | 7 123
И1-03 - 1..3 | 220(150) | вне зависимости | 11 386 | 17 236 | 20 910
И1-04 - 1..3 | 330 | 3150 | 22 883 | 24 343 | 26 775
И1-05 - 1..3 | 330 | 4000 | 22 883 | 24 343 | 28 000
И1-06 - 1..3 | 500 | 3150 | 31 940 | 31 940 | 34 733
И1-07 - 1..3 | 500 | 4000 | 33 165 | 33 165 | 35 541
И1-08 - 1..3 | 750 | 3150 | 67 637 | 70 619 | 76 704
И1-09 - 1..3 | 750 | 4000 | 67 637 | 70 619 | 79 153
Номер расценок | Напряжение, кВ | Порядковый номер 1: Номинальный ток, А; Порядковый номер 2: Норматив цены для отдельных элементов в составе расценки
- | - | - | 1 | 2 | 3
- | - | Порядковый номер 1: -; Порядковый номер 2: Номинальный ток отключения, кА
- | - | - | 25 | 31,5 | 40
И2-01 - 1..3 | 35 | 2000 | 1 060 | 2 812 | 4 081
И2-02 - 1..3 | 35 | 2500 | 2 812 | 2 812 | 4 081
Номер расценок | Напряжение, кВ | Порядковый номер 1: Номинальный ток, А; Порядковый номер 2: Норматив цены для отдельных элементов в составе расценки
- | - | - | 1 | 2 | 3
- | - | Порядковый номер 1: -; Порядковый номер 2: Номинальный ток отключения, кА
- | - | - | 40 | 50 | 63
И3-01 - 1..3 | 110 | 3150 | 11 451 | 13 181 | 19 786
И3-02 - 1..3 | 220(150) | вне зависимости | 23 892 | 23 892 | 23 892
И3-03 - 1..3 | 330 | 3150 | 29 248 | 29 248 | 37 058
И3-04 - 1..3 | 330 | 4000 | 45 459 | 45 459 | 45 459
И3-05 - 1..3 | 500 | вне зависимости | 66 596 | 66 596 | 66 596
Номер расценок | Норматив цены
И4-01 | 3 332
Номер расценок | Наименование | Порядковый номер 1: Норматив цены для отдельных элементов в составе расценки
- | - | 1 | 2 | 3 | 4 | 5 | 6 | 7
- | - | Норматив цены для отдельных элементов в составе расценки 1: Напряжение, кВ
- | - | 6-15 | 35(20) | 110 | 220(150) | 330 | 500 | 750
И5-01 - 1..7 | ТТ на три фазы | 103 | 1 180 | 2 957 | 4 505 | 7 751 | 13 565 | 18 911
И5-02 - 1..7 | ТН (до трех вторичных обмоток) на три фазы | 56 | 609 | 2 782 | 3 239 | 4 244 | 5 861 | 10 848
И5-03 - 1..7 | ТН (четыре вторичные обмотки) на три фазы | - | - | 5 526 | 7 492 | - | - | -
И5-04 - 1..7 | ОПН на три фазы | 22 | 69 | 221 | 459 | 1 402 | 1 696 | 2 137
И5-05 - 1..7 | Однополюсный разъединитель | 64 | 840 | 1 229 | 2 090 | 3 041 | 3 563 | 5 014
И5-06 - 1..7 | Разъединитель на три полюса | 64 | 1 273 | 2 735 | 6 033 | - | - | -
И5-07 - 1..7 | Цифровой ТТ на три фазы | 208 | 1 078 | 3 119 | 3 756 | 5 775 | 8 205 | 12 230
И5-08 - 1..7 | Цифровой ТН на три фазы | 160 | 1 236 | 2 364 | 3 511 | 7 729 | 10 244 | 12 380
И5-09 - 1..7 | Шинная опора на одну фазу | 9 | 16 | 62 | 115 | 378 | 535 | 1 307
Номер расценок | Напряжение, кВ | Норматив цены для отдельных элементов в составе расценки 1: Номинальный ток, А; Норматив цены для отдельных элементов в составе расценки 2: Норматив цены для отдельных элементов в составе расценки
- | - | Норматив цены для отдельных элементов в составе расценки 1: -; Норматив цены для отдельных элементов в составе расценки 2: 1; Норматив цены для отдельных элементов в составе расценки 3: 2; Норматив цены для отдельных элементов в составе расценки 4: 3
- | - | Норматив цены для отдельных элементов в составе расценки 1: -; Норматив цены для отдельных элементов в составе расценки 2: Номинальный ток отключения, кА
- | - | Норматив цены для отдельных элементов в составе расценки 1: -; Норматив цены для отдельных элементов в составе расценки 2: 40; Норматив цены для отдельных элементов в составе расценки 3: 50; Норматив цены для отдельных элементов в составе расценки 4: 63
И6-01 - 1..3 | 110 | Норматив цены для отдельных элементов в составе расценки 1: 2500; Норматив цены для отдельных элементов в составе расценки 2: 3 400; Норматив цены для отдельных элементов в составе расценки 3: 5 829; Норматив цены для отдельных элементов в составе расценки 4: 7 043
И6-02 - 1..3 | 110 | Норматив цены для отдельных элементов в составе расценки 1: 3150; Норматив цены для отдельных элементов в составе расценки 2: 3 400; Норматив цены для отдельных элементов в составе расценки 3: 6 466; Норматив цены для отдельных элементов в составе расценки 4: 7 043
И6-03 - 1..3 | 220(150) | Норматив цены для отдельных элементов в составе расценки 1: вне зависимости; Норматив цены для отдельных элементов в составе расценки 2: 10 995; Норматив цены для отдельных элементов в составе расценки 3: 16 846; Норматив цены для отдельных элементов в составе расценки 4: 20 520
И6-04 - 1..3 | 330 | Норматив цены для отдельных элементов в составе расценки 1: 3150; Норматив цены для отдельных элементов в составе расценки 2: 22 038; Норматив цены для отдельных элементов в составе расценки 3: 23 498; Норматив цены для отдельных элементов в составе расценки 4: 25 930
И6-05 - 1..3 | 330 | Норматив цены для отдельных элементов в составе расценки 1: 4000; Норматив цены для отдельных элементов в составе расценки 2: 22 038; Норматив цены для отдельных элементов в составе расценки 3: 23 498; Норматив цены для отдельных элементов в составе расценки 4: 27 155
И6-06 - 1..3 | 500 | Норматив цены для отдельных элементов в составе расценки 1: 3150; Норматив цены для отдельных элементов в составе расценки 2: 29 764; Норматив цены для отдельных элементов в составе расценки 3: 29 764; Норматив цены для отдельных элементов в составе расценки 4: 32 556
И6-07 - 1..3 | 500 | Норматив цены для отдельных элементов в составе расценки 1: 4000; Норматив цены для отдельных элементов в составе расценки 2: 30 989; Норматив цены для отдельных элементов в составе расценки 3: 30 989; Норматив цены для отдельных элементов в составе расценки 4: 33 364
И6-08 - 1..3 | 750 | Норматив цены для отдельных элементов в составе расценки 1: 3150; Норматив цены для отдельных элементов в составе расценки 2: 64 528; Норматив цены для отдельных элементов в составе расценки 3: 67 509; Норматив цены для отдельных элементов в составе расценки 4: 73 595
И6-09 - 1..3 | 750 | Норматив цены для отдельных элементов в составе расценки 1: 4000; Норматив цены для отдельных элементов в составе расценки 2: 64 528; Норматив цены для отдельных элементов в составе расценки 3: 67 509; Норматив цены для отдельных элементов в составе расценки 4: 76 044
Номер расценок | Напряжение, кВ | Норматив цены для отдельных элементов в составе расценки 1: Номинальный ток, А; Норматив цены для отдельных элементов в составе расценки 2: Норматив цены для отдельных элементов в составе расценки
- | - | Норматив цены для отдельных элементов в составе расценки 1: -; Норматив цены для отдельных элементов в составе расценки 2: 1; Норматив цены для отдельных элементов в составе расценки 3: 2; Норматив цены для отдельных элементов в составе расценки 4: 3
- | - | Норматив цены для отдельных элементов в составе расценки 1: -; Норматив цены для отдельных элементов в составе расценки 2: Номинальный ток отключения, кА
- | - | Норматив цены для отдельных элементов в составе расценки 1: -; Норматив цены для отдельных элементов в составе расценки 2: 25; Норматив цены для отдельных элементов в составе расценки 3: 31,5; Норматив цены для отдельных элементов в составе расценки 4: 40
И7-01 - 1..3 | 35 | Норматив цены для отдельных элементов в составе расценки 1: 2000; Норматив цены для отдельных элементов в составе расценки 2: 993; Норматив цены для отдельных элементов в составе расценки 3: 2 745; Норматив цены для отдельных элементов в составе расценки 4: 4 014
И7-02 - 1..3 | 35 | Норматив цены для отдельных элементов в составе расценки 1: 2500; Норматив цены для отдельных элементов в составе расценки 2: 2 745; Норматив цены для отдельных элементов в составе расценки 3: 2 745; Норматив цены для отдельных элементов в составе расценки 4: 4 014
Номер расценок | Напряжение, кВ | Норматив цены для отдельных элементов в составе расценки 1: Номинальный ток, А; Норматив цены для отдельных элементов в составе расценки 2: Норматив цены для отдельных элементов в составе расценки
- | - | Норматив цены для отдельных элементов в составе расценки 1: -; Норматив цены для отдельных элементов в составе расценки 2: 1; Норматив цены для отдельных элементов в составе расценки 3: 2; Норматив цены для отдельных элементов в составе расценки 4: 3
- | - | Норматив цены для отдельных элементов в составе расценки 1: -; Норматив цены для отдельных элементов в составе расценки 2: Номинальный ток отключения, кА
- | - | Норматив цены для отдельных элементов в составе расценки 1: -; Норматив цены для отдельных элементов в составе расценки 2: 40; Норматив цены для отдельных элементов в составе расценки 3: 50; Норматив цены для отдельных элементов в составе расценки 4: 63
И8-01 - 1..3 | 110 | Норматив цены для отдельных элементов в составе расценки 1: 3150; Норматив цены для отдельных элементов в составе расценки 2: 11 432; Норматив цены для отдельных элементов в составе расценки 3: 13 162; Норматив цены для отдельных элементов в составе расценки 4: 19 767
И8-02 - 1..3 | 220(150) | Норматив цены для отдельных элементов в составе расценки 1: вне зависимости; Норматив цены для отдельных элементов в составе расценки 2: 23 524; Норматив цены для отдельных элементов в составе расценки 3: 23 524; Норматив цены для отдельных элементов в составе расценки 4: 23 524
И8-03 - 1..3 | 330 | Норматив цены для отдельных элементов в составе расценки 1: 3150; Норматив цены для отдельных элементов в составе расценки 2: 28 348; Норматив цены для отдельных элементов в составе расценки 3: 28 348; Норматив цены для отдельных элементов в составе расценки 4: 36 158
И8-04 - 1..3 | 330 | Норматив цены для отдельных элементов в составе расценки 1: 4000; Норматив цены для отдельных элементов в составе расценки 2: 44 559; Норматив цены для отдельных элементов в составе расценки 3: 44 559; Норматив цены для отдельных элементов в составе расценки 4: 44 559
И8-05 - 1..3 | 500 | Норматив цены для отдельных элементов в составе расценки 1: вне зависимости; Норматив цены для отдельных элементов в составе расценки 2: 64 278; Норматив цены для отдельных элементов в составе расценки 3: 64 278; Норматив цены для отдельных элементов в составе расценки 4: 64 278
Номер расценок | Норматив цены
И9-01 | 3 313
Номер расценок | Наименование | Норматив цены для отдельных элементов в составе расценки 1: Норматив цены для отдельных элементов в составе расценки
- | - | 1 | 2 | 3 | 4 | 5 | 6 | 7
- | - | Норматив цены для отдельных элементов в составе расценки 1: Напряжение, кВ
- | - | 6-15 | 35(20) | 110 | 220(150) | 330 | 500 | 750
И10-01 - 1..7 | ТТ на три фазы | 99 | 932 | 2 665 | 4 085 | 6 640 | 11 250 | 16 596
И10-02 - 1..7 | ТН (до трех вторичных обмоток) на три фазы | 53 | 362 | 2 490 | 2 819 | 3 133 | 3 546 | 8 533
И10-03 - 1..7 | ТН (четыре вторичные обмотки) на три фазы | - | - | 5 234 | 7 071 | - | - | -
И10-04 - 1..7 | ОПН на три фазы | 18 | 41 | 120 | 350 | 1 231 | 1 526 | 1 967
И10-05 - 1..7 | Однополюсный разъединитель | 60 | 812 | 1 128 | 1 981 | 2 871 | 3 393 | 4 844
И10-06 - 1..7 | Разъединитель на три полюса | 60 | 1 246 | 2 634 | 5 923 | - | - | -
И10-07 - 1..7 | Цифровой ТТ на три фазы | 204 | 830 | 2 827 | 3 336 | 4 664 | 5 890 | 9915
И10-08 - 1..7 | Цифровой ТН на три фазы | 157 | 988 | 2 072 | 3 091 | 6 618 | 7 928 | 10 065
И10-09 - 1..7 | Шинная опора на одну фазу | 12 | 17 | 51 | 87 | 272 | 365 | 1 138
И10-10 - 1..7 | Ввод линейный (выключателя, трансформатора) на одну фазу (номинальный ток, 1 000 А и выше) | 523 | 582 | 722 | 1 700 | 3 170 | 6 357 | 14 930
Номер расценок | Вид покрытия | Норматив цены для отдельных элементов в составе расценки 1: Норматив цены
М3-01 | Тротуар | Норматив цены для отдельных элементов в составе расценки 1: 2,03
М3-02 | Проезжая часть | Норматив цены для отдельных элементов в составе расценки 1: 2,38
Номер расценок | Наименование | Норматив цены для отдельных элементов в составе расценки 1: Напряжение, кВ; Норматив цены для отдельных элементов в составе расценки 2: Норматив цены
Д2-01 | Ячейка трансформатора, КРМ | Норматив цены для отдельных элементов в составе расценки 1: 110 - 220; Норматив цены для отдельных элементов в составе расценки 2: 2 156
Д2-02 | Ячейка трансформатора, КРМ | Норматив цены для отдельных элементов в составе расценки 1: 330 - 1150; Норматив цены для отдельных элементов в составе расценки 2: 4 289
Д2-03 | КРУЭ | Норматив цены для отдельных элементов в составе расценки 1: 110 - 500; Норматив цены для отдельных элементов в составе расценки 2: 1 730
Номер расценок | Наименование | Норматив цены для отдельных элементов в составе расценки 1: Норматив цены для отдельных элементов в составе расценки
- | - | Норматив цены для отдельных элементов в составе расценки 1: 1; Норматив цены для отдельных элементов в составе расценки 2: 2; Норматив цены для отдельных элементов в составе расценки 3: 3; Норматив цены для отдельных элементов в составе расценки 4: 4
- | - | Норматив цены для отдельных элементов в составе расценки 1: Напряжение, кВ
- | - | Норматив цены для отдельных элементов в составе расценки 1: 6-15; Норматив цены для отдельных элементов в составе расценки 2: 35(20); Норматив цены для отдельных элементов в составе расценки 3: 110 - 220; Норматив цены для отдельных элементов в составе расценки 4: 330 - 750
И11-01 - 1..4 | РЗА шин до 12 присоединений | Норматив цены для отдельных элементов в составе расценки 1: -; Норматив цены для отдельных элементов в составе расценки 2: 2 250; Норматив цены для отдельных элементов в составе расценки 3: 2 250; Норматив цены для отдельных элементов в составе расценки 4: 2 250
И11-02 - 1..4 | РЗА шин до 18 присоединений | Норматив цены для отдельных элементов в составе расценки 1: -; Норматив цены для отдельных элементов в составе расценки 2: 3 318; Норматив цены для отдельных элементов в составе расценки 3: 3 318; Норматив цены для отдельных элементов в составе расценки 4: 3 318
И11-03 - 1..4 | РЗА шин до 24 присоединений | Норматив цены для отдельных элементов в составе расценки 1: -; Норматив цены для отдельных элементов в составе расценки 2: 3 999; Норматив цены для отдельных элементов в составе расценки 3: 3 999; Норматив цены для отдельных элементов в составе расценки 4: -
И11-04 - 1..4 | РЗА ошиновки | Норматив цены для отдельных элементов в составе расценки 1: -; Норматив цены для отдельных элементов в составе расценки 2: 1 158; Норматив цены для отдельных элементов в составе расценки 3: 1 280; Норматив цены для отдельных элементов в составе расценки 4: -
И11-05 - 1..4 | РЗА ошиновки низшего напряжения автотрансформатора | Норматив цены для отдельных элементов в составе расценки 1: -; Норматив цены для отдельных элементов в составе расценки 2: -; Норматив цены для отдельных элементов в составе расценки 3: 1 161; Норматив цены для отдельных элементов в составе расценки 4: 1 280
И11-06 - 1..4 | РЗА трансформатора мощностью от 4 МВА | Норматив цены для отдельных элементов в составе расценки 1: 1 028; Норматив цены для отдельных элементов в составе расценки 2: 1 028; Норматив цены для отдельных элементов в составе расценки 3: 1 113; Норматив цены для отдельных элементов в составе расценки 4: 1 668
И11-07 - 1..4 | РЗА трансформатора и АРН | Норматив цены для отдельных элементов в составе расценки 1: -; Норматив цены для отдельных элементов в составе расценки 2: 1 397; Норматив цены для отдельных элементов в составе расценки 3: 1 483; Норматив цены для отдельных элементов в составе расценки 4: 1 668
И11-08 - 1..4 | РЗА трансформатора и ошиновки его низшего напряжения | Норматив цены для отдельных элементов в составе расценки 1: -; Норматив цены для отдельных элементов в составе расценки 2: -; Норматив цены для отдельных элементов в составе расценки 3: 1 474; Норматив цены для отдельных элементов в составе расценки 4: -
И11-09 - 1..4 | Резервная РЗА трансформатора и управления выключателем | Норматив цены для отдельных элементов в составе расценки 1: -; Норматив цены для отдельных элементов в составе расценки 2: -; Норматив цены для отдельных элементов в составе расценки 3: 1 086; Норматив цены для отдельных элементов в составе расценки 4: -
И11-10 - 1..4 | РЗА автотрансформатора | Норматив цены для отдельных элементов в составе расценки 1: -; Норматив цены для отдельных элементов в составе расценки 2: -; Норматив цены для отдельных элементов в составе расценки 3: 1 198; Норматив цены для отдельных элементов в составе расценки 4: 1 668
И11-11 - 1..4 | РЗА автотрансформатора и АРН | Норматив цены для отдельных элементов в составе расценки 1: -; Норматив цены для отдельных элементов в составе расценки 2: -; Норматив цены для отдельных элементов в составе расценки 3: 1 568; Норматив цены для отдельных элементов в составе расценки 4: 1 568
И11-12 - 1..4 | РЗА автотрансформатора и ошиновки его низшего напряжения | Норматив цены для отдельных элементов в составе расценки 1: -; Норматив цены для отдельных элементов в составе расценки 2: 1 959; Норматив цены для отдельных элементов в составе расценки 3: 1 959; Норматив цены для отдельных элементов в составе расценки 4: -
И11-13 - 1..4 | Резервная РЗА автотрансформатора | Норматив цены для отдельных элементов в составе расценки 1: -; Норматив цены для отдельных элементов в составе расценки 2: -; Норматив цены для отдельных элементов в составе расценки 3: 1 127; Норматив цены для отдельных элементов в составе расценки 4: 1 183
И11-14 - 1..4 | Контроль изоляции вводов автотрансформатора | Норматив цены для отдельных элементов в составе расценки 1: -; Норматив цены для отдельных элементов в составе расценки 2: -; Норматив цены для отдельных элементов в составе расценки 3: 988; Норматив цены для отдельных элементов в составе расценки 4: 988
И11-15 - 1..4 | Автоматика пожаротушения автотрансформатора (трансформатора) | Норматив цены для отдельных элементов в составе расценки 1: -; Норматив цены для отдельных элементов в составе расценки 2: -; Норматив цены для отдельных элементов в составе расценки 3: 1 280; Норматив цены для отдельных элементов в составе расценки 4: 1 280
И11-16 - 1..4 | Автоматика управления выключателем (присоединением) | Норматив цены для отдельных элементов в составе расценки 1: 223; Норматив цены для отдельных элементов в составе расценки 2: 717; Норматив цены для отдельных элементов в составе расценки 3: 717; Норматив цены для отдельных элементов в составе расценки 4: 1 086
И11-17 - 1..4 | РЗА линии (основная и резервные защиты) с работой по ВЧ каналу (без приемопередатчика) | Норматив цены для отдельных элементов в составе расценки 1: -; Норматив цены для отдельных элементов в составе расценки 2: -; Норматив цены для отдельных элементов в составе расценки 3: 1 049; Норматив цены для отдельных элементов в составе расценки 4: 1 377
И11-18 - 1..4 | Резервная РЗА линии (РЗА электрической сети) | Норматив цены для отдельных элементов в составе расценки 1: -; Норматив цены для отдельных элементов в составе расценки 2: -; Норматив цены для отдельных элементов в составе расценки 3: 1 086; Норматив цены для отдельных элементов в составе расценки 4: 1 183
И11-19 - 1..4 | РЗА линии (основная и резервные защиты) с работой по каналу ВОЛС | Норматив цены для отдельных элементов в составе расценки 1: -; Норматив цены для отдельных элементов в составе расценки 2: -; Норматив цены для отдельных элементов в составе расценки 3: 1 143; Норматив цены для отдельных элементов в составе расценки 4: 1 474
И11-20 - 1..4 | РЗА реактора | Норматив цены для отдельных элементов в составе расценки 1: -; Норматив цены для отдельных элементов в составе расценки 2: -; Норматив цены для отдельных элементов в составе расценки 3: 1 113; Норматив цены для отдельных элементов в составе расценки 4: 1 280
И11-21 - 1..4 | Контроль изоляции вводов реактора | Норматив цены для отдельных элементов в составе расценки 1: -; Норматив цены для отдельных элементов в составе расценки 2: -; Норматив цены для отдельных элементов в составе расценки 3: 1 170; Норматив цены для отдельных элементов в составе расценки 4: 1 170
Номер расценок | Наименование | Норматив цены для отдельных элементов в составе расценки 1: Норматив цены
И12-01 | Шкаф РАС ПС 110 кВ и выше | Норматив цены для отдельных элементов в составе расценки 1: 1 467
И12-02 | Шкаф центральной сигнализации ПС 110 кВ и выше | Норматив цены для отдельных элементов в составе расценки 1: 1 016
И12-03 | Шкаф ТН 6 - 35 кВ | Норматив цены для отдельных элементов в составе расценки 1: 1 223
И12-04 | Шкаф с одним устройством ОМП | Норматив цены для отдельных элементов в составе расценки 1: 366
И12-05 | Приемопередатчик ВЧ защиты РЗА | Норматив цены для отдельных элементов в составе расценки 1: 491
И12-06 | Прочие шкафы (панели) | Норматив цены для отдельных элементов в составе расценки 1: 162
И12-07 | Защита от дуговых замыканий ячейки КРУ | Норматив цены для отдельных элементов в составе расценки 1: 82
И12-08 | Прочие устройства (аппаратура) | Норматив цены для отдельных элементов в составе расценки 1: 56
И12-09 | Аккумуляторная батарея (элемент) емкостью 350 А*ч | Норматив цены для отдельных элементов в составе расценки 1: 29
Номер расценок | Наименование | Норматив цены для отдельных элементов в составе расценки 1: Номинальный ток, А; Норматив цены для отдельных элементов в составе расценки 2: Норматив цены
И13-01 | Шкаф ввода на постоянном токе с АВ | Норматив цены для отдельных элементов в составе расценки 1: 250; Норматив цены для отдельных элементов в составе расценки 2: 510
И13-02 | Шкаф отходящих линий (12 ед.) на постоянном токе с АВ (в том числе с применением предохранителей) | Норматив цены для отдельных элементов в составе расценки 1: 100; Норматив цены для отдельных элементов в составе расценки 2: 1 671
И13-03 | Шкаф распределения оперативного постоянного тока с АВ на 20 ед. отходящих линий | Норматив цены для отдельных элементов в составе расценки 1: 16; Норматив цены для отдельных элементов в составе расценки 2: 1 105
И13-04 | Шкаф с зарядно-подзарядными устройствами | Норматив цены для отдельных элементов в составе расценки 1: 100; Норматив цены для отдельных элементов в составе расценки 2: 1 388
И13-05 | Шкаф с зарядно-подзарядными устройствами | Норматив цены для отдельных элементов в составе расценки 1: 200; Норматив цены для отдельных элементов в составе расценки 2: 1 996
И13-06 | Шкаф ввода на переменном токе с АВ | Норматив цены для отдельных элементов в составе расценки 1: 2 500; Норматив цены для отдельных элементов в составе расценки 2: 2 124
И13-07 | Шкаф отходящих линий (12 ед.) на переменном токе с АВ | Норматив цены для отдельных элементов в составе расценки 1: 630; Норматив цены для отдельных элементов в составе расценки 2: 1 416
Номер расценок | Сечение жилы, мм2 | Норматив цены для отдельных элементов в составе расценки 1: Норматив цены для отдельных элементов в составе расценки
- | - | Норматив цены для отдельных элементов в составе расценки 1: 1; Норматив цены для отдельных элементов в составе расценки 2: 2
- | - | Норматив цены для отдельных элементов в составе расценки 1: Количество жил, шт.
- | - | Норматив цены для отдельных элементов в составе расценки 1: 4; Норматив цены для отдельных элементов в составе расценки 2: 5
Н3-01 - 1..2 | 1,5 | Норматив цены для отдельных элементов в составе расценки 1: 158; Норматив цены для отдельных элементов в составе расценки 2: 168
Н3-02 - 1..2 | 2,5 | Норматив цены для отдельных элементов в составе расценки 1: 199; Норматив цены для отдельных элементов в составе расценки 2: 215
Н3-03 - 1..2 | 4 | Норматив цены для отдельных элементов в составе расценки 1: 269; Норматив цены для отдельных элементов в составе расценки 2: 301
Н3-04 - 1..2 | 6 | Норматив цены для отдельных элементов в составе расценки 1: 318; Норматив цены для отдельных элементов в составе расценки 2: 388
Н3-05 - 1..2 | 10 | Норматив цены для отдельных элементов в составе расценки 1: 499; Норматив цены для отдельных элементов в составе расценки 2: 684
Номер расценок | Наименование | Норматив цены для отдельных элементов в составе расценки 1: Норматив цены
И14-01 | УПАТС для ПС 35-150 кВ | Норматив цены для отдельных элементов в составе расценки 1: 5 179
И14-02 | УПАТС для ПС 220 - 750 кВ | Норматив цены для отдельных элементов в составе расценки 1: 8 307
И14-03 | УПАТС для предприятия электрических сетей | Норматив цены для отдельных элементов в составе расценки 1: 14 634
И14-04 | Регистратор записи диспетчерских переговоров | Норматив цены для отдельных элементов в составе расценки 1: 1 332
И14-05 | Аппаратура громкоговорящей и радиопоисковой связи | Норматив цены для отдельных элементов в составе расценки 1: 575
И14-06 | Аппаратура селекторной связи | Норматив цены для отдельных элементов в составе расценки 1: 1 260
И14-07 | Оборудование электропитания, 6 кВт | Норматив цены для отдельных элементов в составе расценки 1: 1 368
И14-08 | Оборудование электропитания, 12 кВт | Норматив цены для отдельных элементов в составе расценки 1: 2 124
И14-09 | ЛВС | Норматив цены для отдельных элементов в составе расценки 1: 2 687
И14-10 | СКС | Норматив цены для отдельных элементов в составе расценки 1: 744
Номер расценок | Наименование | Норматив цены для отдельных элементов в составе расценки 1: Норматив цены
У3-01 | Противотаранное устройство | Норматив цены для отдельных элементов в составе расценки 1: 577
У3-02 | Откатные (раздвижные, автоматические, противопожарные) ворота | Норматив цены для отдельных элементов в составе расценки 1: 177
Номер расценок | Наименование | Норматив цены для отдельных элементов в составе расценки 1: Норматив цены
У4-01 | Ограждение наружное | Норматив цены для отдельных элементов в составе расценки 1: 11
У4-02 | Ограждение предупредительное сетчатое | Норматив цены для отдельных элементов в составе расценки 1: 6
У4-03 | Ограждение внутреннее сетчатое | Норматив цены для отдельных элементов в составе расценки 1: 4,8
Номер расценки | Норматив цены
З7-01 | 3 572
Номер расценок | Наименование | Норматив цены для отдельных элементов в составе расценки 1: Единица измерения; Норматив цены для отдельных элементов в составе расценки 2: Норматив цены
И15-01 | Шкаф ЦК системы видеонаблюдения | Норматив цены для отдельных элементов в составе расценки 1: 1 ед.; Норматив цены для отдельных элементов в составе расценки 2: 2 289
И15-02 | Шкаф ЦК комплекса систем безопасности | Норматив цены для отдельных элементов в составе расценки 1: 1 ед.; Норматив цены для отдельных элементов в составе расценки 2: 542
И15-03 | АРМ персонала комплекса систем безопасности | Норматив цены для отдельных элементов в составе расценки 1: 1 ед.; Норматив цены для отдельных элементов в составе расценки 2: 189
И15-04 | Поворотная камера охранного (технологического) видеонаблюдения | Норматив цены для отдельных элементов в составе расценки 1: 1 точка наблюдения; Норматив цены для отдельных элементов в составе расценки 2: 641
И15-05 | Стационарная камера охранного (технологического) видеонаблюдения | Норматив цены для отдельных элементов в составе расценки 1: 1 точка наблюдения; Норматив цены для отдельных элементов в составе расценки 2: 137
И15-06 | Устройство турникета | Норматив цены для отдельных элементов в составе расценки 1: 1 ед.; Норматив цены для отдельных элементов в составе расценки 2: 265
И15-07 | СКУД | Норматив цены для отдельных элементов в составе расценки 1: 1 точка доступа; Норматив цены для отдельных элементов в составе расценки 2: 116
И15-08 | Система пожарной и охранной сигнализации | Норматив цены для отдельных элементов в составе расценки 1: 1 м2 здания; Норматив цены для отдельных элементов в составе расценки 2: 1,3
И15-09 | Система периметральной сигнализации | Норматив цены для отдельных элементов в составе расценки 1: 1 м периметра ПС; Норматив цены для отдельных элементов в составе расценки 2: 5,5
И15-10 | Система охранного освещения | Норматив цены для отдельных элементов в составе расценки 1: 1 м периметра ПС; Норматив цены для отдельных элементов в составе расценки 2: 3,5
Номер расценок | Сечение жилы, мм2 | Норматив цены для отдельных элементов в составе расценки 1: Норматив цены для отдельных элементов в составе расценки
- | - | 1 | 2 | 3 | 4 | 5 | 6 | 7 | 8
- | - | Норматив цены для отдельных элементов в составе расценки 1: Напряжение, кВ
- | - | 6 | 10 (15) | 20 | 35 | 110 (150) | 220 | 330 | 500
К1-01 - 1..8 | 35 | 962 | 1 009 | 1 389 | - | - | - | - | -
К1-02 - 1..8 | 50 | 1 215 | 1 279 | 1 595 | 1 786 | - | - | - | -
К1-03 - 1..8 | 70 | 1 824 | 1 934 | 1 832 | 2 043 | - | - | - | -
К1-04 - 1..8 | 95 | 1 979 | 2 037 | 2 292 | 2 531 | - | - | - | -
К1-05 - 1..8 | 120 | 2 058 | 2 106 | 2 380 | 2 624 | - | - | - | -
К1-06 - 1..8 | 150 | 2 136 | 2 214 | 2 469 | 2 750 | - | - | - | -
К1-07 - 1..8 | 185 | 2 306 | 2 394 | 2 682 | 2 932 | 10 835 | - | - | -
К1-08 - 1..8 | 240 | 2 944 | 3 055 | 3 333 | 3 737 | 12 008 | - | - | -
К1-09 - 1..8 | 300 | 3 224 | 3 266 | 3 575 | 3 936 | 12 300 | - | - | -
К1-10 - 1..8 | 400 | 3 519 | 3 609 | 3 887 | 4 334 | 12 634 | 26 662 | - | -
К1-11 - 1..8 | 500 | 3 964 | 3 982 | 4 297 | 5 316 | 14 718 | 26 951 | 59 784 | -
К1-12 - 1..8 | 630 | 4 422 | 4 442 | 5 375 | 5 817 | 15 038 | 29 085 | 60 165 | -
К1-13 - 1..8 | 800 | 4 523 | 4 593 | 6 048 | 6 464 | 16 492 | 29 327 | 60 821 | 120 695
К1-14 - 1..8 | 1000 | 4 956 | 5 047 | 6 100 | 6 548 | 17 874 | 29 695 | 63 111 | 120 773
К1-15 - 1..8 | 1200 | - | - | - | - | 18 648 | 29 771 | 63 665 | 123 104
К1-16 - 1..8 | 1400 | - | - | - | - | 20 019 | 30 421 | 64 601 | 126 300
К1-17 - 1..8 | 1600 | - | - | - | - | 20 838 | 31 480 | 64 976 | 126 352
К1-18 - 1..8 | 2000 | - | - | - | - | 22 511 | 33 090 | 67 228 | 139 108
К1-19 - 1..8 | 2500 | - | - | - | - | 24 388 | 35 104 | 69 678 | 144 008
Номер расценок | Сечение жилы, мм2 | Норматив цены для отдельных элементов в составе расценки 1: Норматив цены для отдельных элементов в составе расценки
- | - | 1 | 2 | 3 | 4 | 5 | 6 | 7 | 8
- | - | Норматив цены для отдельных элементов в составе расценки 1: Напряжение, кВ
- | - | 6 | 10 (15) | 20 | 35 | 110 (150) | 220 | 330 | 500
К2-01 - 1..8 | 35 | 1 627 | 1 730 | 2011 | - | - | - | - | -
К2-02 - 1..8 | 50 | 2 044 | 2 088 | 2 377 | 2 774 | - | - | - | -
К2-03 - 1..8 | 70 | 2 518 | 2 570 | 2 868 | 3 303 | - | - | - | -
К2-04 - 1..8 | 95 | 3 092 | 3 152 | 3 502 | 3 946 | - | - | - | -
К2-05 - 1..8 | 120 | 3 673 | 3 766 | 4 092 | 4 619 | - | - | - | -
К2-06 - 1..8 | 150 | 4 644 | 4 670 | 5 042 | 5 458 | - | - | - | -
К2-07 - 1..8 | 185 | 5 411 | 5 436 | 5 920 | 6 355 | 14 472 | - | - | -
К2-08 - 1..8 | 240 | 6 662 | 6 691 | 7 133 | 7 688 | 16 428 | - | - | -
К2-09 - 1..8 | 300 | 7 597 | 7 683 | 8 624 | 9 134 | 18 286 | - | - | -
К2-10 - 1..8 | 400 | 10 146 | 10 639 | 11 125 | 11 695 | 20 762 | 31 020 | - | -
К2-11 - 1..8 | 500 | 12 562 | 13 022 | 13 573 | 14 187 | 23 432 | 33 268 | 72 879 | -
К2-12 - 1..8 | 630 | 15 369 | 16 112 | 16 642 | 17 372 | 27 155 | 36 703 | 72 902 | -
К2-13 - 1..8 | 800 | 19 504 | 20 010 | 20 685 | 21 406 | 31 035 | 41 942 | 74 759 | 149 316
К2-14 - 1..8 | 1000 | 25 750 | 26 011 | 27 586 | 27 799 | 38 148 | 49 892 | 86 060 | 154 921
К2-15 - 1..8 | 1200 | - | - | - | - | 42 321 | 55 567 | 86 092 | 163 297
К2-16 - 1..8 | 1400 | - | - | - | - | 47 169 | 57 576 | 91 030 | 177 806
К2-17 - 1..8 | 1600 | - | - | - | - | 51 568 | 64 023 | 95 152 | 187 192
К2-18 - 1..8 | 2000 | - | - | - | - | 62 745 | 72 850 | 105 249 | 196 881
К2-19 - 1..8 | 2500 | - | - | - | - | 74 562 | 85 054 | 117 531 | 219 518
Номер расценок | Сечение жилы, мм2 | Норматив цены для отдельных элементов в составе расценки 1: Норматив цены для отдельных элементов в составе расценки
- | - | Норматив цены для отдельных элементов в составе расценки 1: 1; Норматив цены для отдельных элементов в составе расценки 2: 2; Норматив цены для отдельных элементов в составе расценки 3: 3; Норматив цены для отдельных элементов в составе расценки 4: 4
- | - | Норматив цены для отдельных элементов в составе расценки 1: алюминиевая (медная) жила
- | - | Норматив цены для отдельных элементов в составе расценки 1: алюминий; Норматив цены для отдельных элементов в составе расценки 2: медь; Норматив цены для отдельных элементов в составе расценки 3: алюминий; Норматив цены для отдельных элементов в составе расценки 4: медь
- | - | Норматив цены для отдельных элементов в составе расценки 1: количество жил, шт.
- | - | Норматив цены для отдельных элементов в составе расценки 1: 4; Норматив цены для отдельных элементов в составе расценки 2: 4; Норматив цены для отдельных элементов в составе расценки 3: 5; Норматив цены для отдельных элементов в составе расценки 4: 5
К3-01 - 1..4 | 16 | Норматив цены для отдельных элементов в составе расценки 1: 254; Норматив цены для отдельных элементов в составе расценки 2: 587; Норматив цены для отдельных элементов в составе расценки 3: 277; Норматив цены для отдельных элементов в составе расценки 4: 696
К3-02 - 1..4 | 25 | Норматив цены для отдельных элементов в составе расценки 1: 304; Норматив цены для отдельных элементов в составе расценки 2: 826; Норматив цены для отдельных элементов в составе расценки 3: 335; Норматив цены для отдельных элементов в составе расценки 4: 994
К3-03 - 1..4 | 35 | Норматив цены для отдельных элементов в составе расценки 1: 340; Норматив цены для отдельных элементов в составе расценки 2: 1 072; Норматив цены для отдельных элементов в составе расценки 3: 380; Норматив цены для отдельных элементов в составе расценки 4: 1 306
К3-04 - 1..4 | 50 | Норматив цены для отдельных элементов в составе расценки 1: 398; Норматив цены для отдельных элементов в составе расценки 2: 1 380; Норматив цены для отдельных элементов в составе расценки 3: 455; Норматив цены для отдельных элементов в составе расценки 4: 1 667
К3-05 - 1..4 | 75 | Норматив цены для отдельных элементов в составе расценки 1: 448; Норматив цены для отдельных элементов в составе расценки 2: 1 905; Норматив цены для отдельных элементов в составе расценки 3: 539; Норматив цены для отдельных элементов в составе расценки 4: 2 306
К3-06 - 1..4 | 95 | Норматив цены для отдельных элементов в составе расценки 1: 539; Норматив цены для отдельных элементов в составе расценки 2: 2 442; Норматив цены для отдельных элементов в составе расценки 3: 642; Норматив цены для отдельных элементов в составе расценки 4: 3 018
К3-07 - 1..4 | 120 | Норматив цены для отдельных элементов в составе расценки 1: 618; Норматив цены для отдельных элементов в составе расценки 2: 3 018; Норматив цены для отдельных элементов в составе расценки 3: 756; Норматив цены для отдельных элементов в составе расценки 4: 3 786
К3-08 - 1..4 | 150 | Норматив цены для отдельных элементов в составе расценки 1: 722; Норматив цены для отдельных элементов в составе расценки 2: 3 647; Норматив цены для отдельных элементов в составе расценки 3: 960; Норматив цены для отдельных элементов в составе расценки 4: 4 545
К3-09 - 1..4 | 185 | Норматив цены для отдельных элементов в составе расценки 1: 916; Норматив цены для отдельных элементов в составе расценки 2: 4 496; Норматив цены для отдельных элементов в составе расценки 3: 1 131; Норматив цены для отдельных элементов в составе расценки 4: 5 639
К3-10 - 1..4 | 240 | Норматив цены для отдельных элементов в составе расценки 1: 1 116; Норматив цены для отдельных элементов в составе расценки 2: 5 836; Норматив цены для отдельных элементов в составе расценки 3: 1 395; Норматив цены для отдельных элементов в составе расценки 4: 7 280
Номер расценок | Сечение жилы, мм2 | Норматив цены для отдельных элементов в составе расценки 1: Сечение экрана, мм2; Норматив цены для отдельных элементов в составе расценки 2: Норматив цены для отдельных элементов в составе расценки
- | - | - | 1 | 2 | 3 | 4
- | - | Норматив цены для отдельных элементов в составе расценки 1: -; Норматив цены для отдельных элементов в составе расценки 2: Напряжение, кВ
- | - | - | 110 | 220 | 330 | 500
К4-01 - 1..4 | 185 | 150 | 16 325 | - | - | -
К4-02 - 1..4 | 240 | 185 | 17 765 | 26 850 | - | -
К4-03 - 1..4 | 300 | 265 | 21 076 | 29 571 | - | -
К4-04 - 1..4 | 400 | 280 | 23 337 | 32 025 | - | -
К4-05 - 1..4 | 500 | 290 | 26 200 | 34 660 | - | -
К4-06 - 1..4 | 630 | 290 | 29 585 | 37 704 | - | -
К4-07 - 1..4 | 800 | 450 | 34 354 | 41 922 | 93 272 | 129 860
К4-08 - 1..4 | 1000 | 95 | 36 497 | 43 680 | - | -
К4-09 - 1..4 | 1000 | 240 | 39 913 | 47 159 | - | -
К4-10 - 1..4 | 1000 | 350 | 41 972 | 49 855 | - | -
К4-11 - 1..4 | 1200 | 95 | 40 986 | 48 284 | - | -
К4-12 - 1..4 | 1200 | 240 | 44 418 | 51 757 | - | -
К4-13 - 1..4 | 1200 | 350 | 46 462 | 54 459 | - | -
К4-14 - 1..4 | 1400 | 95 | 46 060 | 53 192 | - | -
К4-15 - 1..4 | 1400 | 240 | 49 476 | 56 666 | - | -
К4-16 - 1..4 | 1400 | 350 | 51 523 | 59 899 | - | -
К4-17 - 1..4 | 1600 | 95 | 50 836 | 58 669 | - | -
К4-18 - 1..4 | 1600 | 240 | 54 247 | 62 178 | - | -
К4-19 - 1..4 | 1600 | 350 | 56 302 | 64 897 | 120 383 | 169 533
К4-20 - 1..4 | 2000 | 95 | 61 808 | 68 995 | - | -
К4-21 - 1..4 | 2000 | 350 | 66 550 | 75 215 | - | -
К4-22 - 1..4 | 2500 | 240 | 76 824 | 84 433 | 142 481 | 198 374
К4-23 - 1..4 | 2500 | 350 | 78 876 | 87 118 | 145 557 | 202 656
Номер расценок | Наименование | Норматив цены для отдельных элементов в составе расценки 1: Напряжение, кВ; Норматив цены для отдельных элементов в составе расценки 2: Норматив цены
Д1-01 | Система диагностики частичных разрядов концевых муфт КЛ на 4 комплекта | Норматив цены для отдельных элементов в составе расценки 1: 35 - 500; Норматив цены для отдельных элементов в составе расценки 2: 2 343
Д1-02 | Оборудование системы термомониторинга КЛ | Норматив цены для отдельных элементов в составе расценки 1: 110 - 500; Норматив цены для отдельных элементов в составе расценки 2: 37 459
Номер расценок | Напряжение, кВ | Норматив цены для отдельных элементов в составе расценки 1: Субъект; Норматив цены для отдельных элементов в составе расценки 2: Норматив цены для отдельных элементов в составе расценки
- | - | - | 1 | 2 | 3 | 4
- | - | Норматив цены для отдельных элементов в составе расценки 1: -; Норматив цены для отдельных элементов в составе расценки 2: Количество прокладываемых цепей КЛ
- | - | - | одна цепь | две цепи | одна цепь | две цепи
- | - | Норматив цены для отдельных элементов в составе расценки 1: -; Норматив цены для отдельных элементов в составе расценки 2: благоустройство по трассе без учета восстановления газонов; Норматив цены для отдельных элементов в составе расценки 3: благоустройство по трассе с учетом восстановления газонов
Б2-01 - 1..4 | 0,4 | все субъекты | 496 | 496 | 1 388 | 1 771
Б2-02 - 1..4 | 2020-06-15 | все субъекты | 1 428 | 1 428 | 2 320 | 2 703
Б2-03 - 1..4 | 20 - 35 | все субъекты | 6 599 | 6 599 | 7 912 | 8 437
Б2-04 - 1..4 | 110 - 220 | г.г. Москва, Санкт-Петербург | 14 936 | 18 271 | 16 716 | 20 707
Б2-05 - 1..4 | 110 - 220 | все субъекты, за исключением г.г. Москвы, Санкт-Петербурга | 8 536 | 11 871 | 11 161 | 15 021
Б2-06 - 1..4 | 330 - 500 | г.г. Москва, Санкт-Петербург | 21 952 | 32 172 | 24 577 | 35 322
Б2-07 - 1..4 | 330 - 500 | все субъекты, за исключением г.г. Москвы, Санкт-Петербурга | 11 806 | 22 027 | 14 431 | 25 177
Номер расценок | Наименование | Норматив цены для отдельных элементов в составе расценки 1: Норматив цены
Б3-01 | Устройство траншеи при прокладке до двух кабелей ВОК без учета восстановления газонов | Норматив цены для отдельных элементов в составе расценки 1: 496
Б3-02 | Устройство траншеи при прокладке одного кабеля ВОК с учетом восстановления газонов | Норматив цены для отдельных элементов в составе расценки 1: 1 338
Б3-03 | Устройство траншеи при прокладке двух кабелей ВОК с учетом восстановления газонов | Норматив цены для отдельных элементов в составе расценки 1: 1 771
Номер расценок | Наименование | Норматив цены для отдельных элементов в составе расценки 1: Норматив цены
Б4-01 | Тротуар | Норматив цены для отдельных элементов в составе расценки 1: 1,3
Б4-02 | Проезжая часть | Норматив цены для отдельных элементов в составе расценки 1: 2,32
Номер расценок | Количество труб, шт | Норматив цены для отдельных элементов в составе расценки 1: Диаметр трубы, мм; Норматив цены для отдельных элементов в составе расценки 2: Норматив цены
Н1-01 | 1 | Норматив цены для отдельных элементов в составе расценки 1: 90 - 140; Норматив цены для отдельных элементов в составе расценки 2: 15 329
Н1-02 | 1 | Норматив цены для отдельных элементов в составе расценки 1: 160 - 300; Норматив цены для отдельных элементов в составе расценки 2: 18 517
Н1-03 | 2 | Норматив цены для отдельных элементов в составе расценки 1: 90 - 140; Норматив цены для отдельных элементов в составе расценки 2: 23 088
Н1-04 | 3 | Норматив цены для отдельных элементов в составе расценки 1: 90 - 140; Норматив цены для отдельных элементов в составе расценки 2: 23 636
Н1-05 | 4 | Норматив цены для отдельных элементов в составе расценки 1: 90 - 140; Норматив цены для отдельных элементов в составе расценки 2: 41 090
Н1-06 | 4 | Норматив цены для отдельных элементов в составе расценки 1: 160 - 200; Норматив цены для отдельных элементов в составе расценки 2: 53 502
Н1-07 | 4 | Норматив цены для отдельных элементов в составе расценки 1: 225 - 300; Норматив цены для отдельных элементов в составе расценки 2: 87 659
Номер расценок | Наименование | Норматив цены для отдельных элементов в составе расценки 1: Норматив цены
Н2-01 | Металлические лотки и короба | Норматив цены для отдельных элементов в составе расценки 1: 3
Н2-02 | Железобетонные лотки | Норматив цены для отдельных элементов в составе расценки 1: 8
Н2-03 | Кабельные каналы | Норматив цены для отдельных элементов в составе расценки 1: 14
Н2-04 | Кабельная эстакада (галерея, туннель) | Норматив цены для отдельных элементов в составе расценки 1: 134
Н2-05 | Кабельный коллектор размерами 2,5 x 3,0 м неглубокого заложения | Норматив цены для отдельных элементов в составе расценки 1: 292
Н2-06 | Кабельный коллектор диаметром 1,5 м глубокого заложения | Норматив цены для отдельных элементов в составе расценки 1: 521
Н2-07 | Кабельный коллектор диаметром 3,25 м глубокого заложения | Норматив цены для отдельных элементов в составе расценки 1: 2 176
Н2-08 | Кабельный коллектор диаметром 4,1 м глубокого заложения | Норматив цены для отдельных элементов в составе расценки 1: 2 256
Номер расценок | Диаметр трубы, мм | Норматив цены для отдельных элементов в составе расценки 1: Норматив цены
Н4-01 | 90 - 140 | Норматив цены для отдельных элементов в составе расценки 1: 1 556
Н4-02 | 160 - 200 | Норматив цены для отдельных элементов в составе расценки 1: 2 192
Н4-03 | 225 - 300 | Норматив цены для отдельных элементов в составе расценки 1: 3 905
Номер расценок | Норматив цены
Н5-01 | 586
Номер расценок | Норматив цены
К5-01 | 1 410
Номер расценок | Норматив цены
К6-01 | 102
Номер расценок | Сечение жилы, мм2 | Норматив цены для отдельных элементов в составе расценки 1: Норматив цены для отдельных элементов в составе расценки
- | - | 1 | 2 | 3 | 4 | 5 | 6 | 7 | 8
- | - | Норматив цены для отдельных элементов в составе расценки 1: Напряжение, кВ
- | - | 6 | 10 (15) | 20 | 35 | 110 (150) | 220 | 330 | 500
Ф1-01 - 1..8 | 35 | 20 923 | 21 058 | 76 056 | - | - | - | - | -
Ф1-02 - 1..8 | 50 | 22 000 | 22 132 | 77 152 | 77 911 | - | - | - | -
Ф1-03 - 1..8 | 70 | 23 419 | 23 575 | 78 626 | 79 499 | - | - | - | -
Ф1-04 - 1..8 | 95 | 25 138 | 25 318 | 80 394 | 81 392 | - | - | - | -
Ф1-05 - 1..8 | 120 | 26 881 | 27 067 | 82 167 | 83 214 | - | - | - | -
Ф1-06 - 1..8 | 150 | 29 689 | 29 768 | 84 988 | 85 673 | - | - | - | -
Ф1-07 - 1..8 | 185 | 31 991 | 32 064 | 87 425 | 88 365 | 98 598 | - | - | -
Ф1-08 - 1..8 | 240 | 35 587 | 35 676 | 91 064 | 92 116 | 104 466 | - | - | -
Ф1-09 - 1..8 | 300 | 38 371 | 38 628 | 95 256 | 96 384 | 110 043 | - | - | -
Ф1-10 - 1..8 | 400 | 45 830 | 47 310 | 102 759 | 103 922 | 117 471 | 167 040 | - | -
Ф1-11 - 1..8 | 500 | 53 063 | 54 442 | 109 847 | 111 146 | 125 480 | 173 785 | 227 897 | -
Ф1-12 - 1..8 | 630 | 61 476 | 63 596 | 119 055 | 120 435 | 136 649 | 184 087 | 227 968 | -
Ф1-13 - 1..8 | 800 | 73 562 | 75 279 | 130 859 | 132 384 | 148 288 | 199 806 | 233 539 | 343 211
Ф1-14 - 1..8 | 1000 | 92 290 | 93 272 | 151 562 | 151 562 | 169 628 | 223 656 | 267 441 | 360 027
Ф1-15 - 1..8 | 1200 | - | - | - | - | 182 148 | 240 682 | 267 539 | 385 155
Ф1-16 - 1..8 | 1400 | - | - | - | - | 196 692 | 246 707 | 282 350 | 428 680
Ф1-17 - 1..8 | 1600 | - | - | - | - | 209 886 | 266 048 | 294 717 | 456 839
Ф1-18 - 1..8 | 2000 | - | - | - | - | 243 419 | 292 531 | 325 007 | 485 907
Ф1-19 - 1..8 | 2500 | - | - | - | - | 278 871 | 329 141 | 361 854 | 553 819
Номер расценок | Напряжение, кВ | Норматив цены для отдельных элементов в составе расценки 1: Норматив цены для отдельных элементов в составе расценки
- | - | Норматив цены для отдельных элементов в составе расценки 1: 1; Норматив цены для отдельных элементов в составе расценки 2: 2; Норматив цены для отдельных элементов в составе расценки 3: 3; Норматив цены для отдельных элементов в составе расценки 4: 4
- | - | Норматив цены для отдельных элементов в составе расценки 1: Тип опор и количество цепей
- | - | Норматив цены для отдельных элементов в составе расценки 1: одноцепная, все типы опор за исключением многогранных; Норматив цены для отдельных элементов в составе расценки 2: двухцепная, все типы опор за исключением многогранных; Норматив цены для отдельных элементов в составе расценки 3: одноцепная, многогранные опоры; Норматив цены для отдельных элементов в составе расценки 4: двухцепная, многогранные опоры
Л1-01 - 1..4 | 0,4 | Норматив цены для отдельных элементов в составе расценки 1: 499; Норматив цены для отдельных элементов в составе расценки 2: 798; Норматив цены для отдельных элементов в составе расценки 3: -; Норматив цены для отдельных элементов в составе расценки 4: -
Л1-02 - 1..4 | 2020-06-20 | Норматив цены для отдельных элементов в составе расценки 1: 767; Норматив цены для отдельных элементов в составе расценки 2: 1 151; Норматив цены для отдельных элементов в составе расценки 3: -; Норматив цены для отдельных элементов в составе расценки 4: -
Л1-03 - 1..4 | 35 | Норматив цены для отдельных элементов в составе расценки 1: 2 158; Норматив цены для отдельных элементов в составе расценки 2: 2 997; Норматив цены для отдельных элементов в составе расценки 3: -; Норматив цены для отдельных элементов в составе расценки 4: -
Л1-04 - 1..4 | 110 (150) | Норматив цены для отдельных элементов в составе расценки 1: 2 267; Норматив цены для отдельных элементов в составе расценки 2: 3 392; Норматив цены для отдельных элементов в составе расценки 3: 5 086; Норматив цены для отдельных элементов в составе расценки 4: 6 612
Л1-05 - 1..4 | 220 | Норматив цены для отдельных элементов в составе расценки 1: 4 684; Норматив цены для отдельных элементов в составе расценки 2: 7 962; Норматив цены для отдельных элементов в составе расценки 3: 9 600; Норматив цены для отдельных элементов в составе расценки 4: 12 480
Л1-06 - 1..4 | 330 | Норматив цены для отдельных элементов в составе расценки 1: 4 966; Норматив цены для отдельных элементов в составе расценки 2: 8 442; Норматив цены для отдельных элементов в составе расценки 3: 9 944; Норматив цены для отдельных элементов в составе расценки 4: 12 927
Л1-07 - 1..4 | 500 | Норматив цены для отдельных элементов в составе расценки 1: 8 944; Норматив цены для отдельных элементов в составе расценки 2: 15 205; Норматив цены для отдельных элементов в составе расценки 3: 13 446; Норматив цены для отдельных элементов в составе расценки 4: 17 480
Л1-08 - 1..4 | 750 | Норматив цены для отдельных элементов в составе расценки 1: 20 467; Норматив цены для отдельных элементов в составе расценки 2: -; Норматив цены для отдельных элементов в составе расценки 3: -; Норматив цены для отдельных элементов в составе расценки 4: -
Номер расценок | Напряжение, кВ | Норматив цены для отдельных элементов в составе расценки 1: Норматив цены для отдельных элементов в составе расценки
- | - | Норматив цены для отдельных элементов в составе расценки 1: 1; Норматив цены для отдельных элементов в составе расценки 2: 2; Норматив цены для отдельных элементов в составе расценки 3: 3; Норматив цены для отдельных элементов в составе расценки 4: 4
- | - | Норматив цены для отдельных элементов в составе расценки 1: Тип опор и количество цепей
- | - | Норматив цены для отдельных элементов в составе расценки 1: одноцепная, все типы опор за исключением многогранных; Норматив цены для отдельных элементов в составе расценки 2: двухцепная, все типы опор за исключением многогранных; Норматив цены для отдельных элементов в составе расценки 3: одноцепная, многогранные опоры; Норматив цены для отдельных элементов в составе расценки 4: двухцепная, многогранные опоры
Л2-01 - 1..4 | 0,4 | Норматив цены для отдельных элементов в составе расценки 1: 8; Норматив цены для отдельных элементов в составе расценки 2: 11; Норматив цены для отдельных элементов в составе расценки 3: -; Норматив цены для отдельных элементов в составе расценки 4: -
Л2-02 - 1..4 | 2020-06-20 | Норматив цены для отдельных элементов в составе расценки 1: 18; Норматив цены для отдельных элементов в составе расценки 2: 37; Норматив цены для отдельных элементов в составе расценки 3: -; Норматив цены для отдельных элементов в составе расценки 4: -
Л2-03 - 1..4 | 35 | Норматив цены для отдельных элементов в составе расценки 1: 48; Норматив цены для отдельных элементов в составе расценки 2: 76; Норматив цены для отдельных элементов в составе расценки 3: -; Норматив цены для отдельных элементов в составе расценки 4: -
Л2-04 - 1..4 | 110 (150) | Норматив цены для отдельных элементов в составе расценки 1: 50; Норматив цены для отдельных элементов в составе расценки 2: 77; Норматив цены для отдельных элементов в составе расценки 3: 148; Норматив цены для отдельных элементов в составе расценки 4: 192
Л2-05 - 1..4 | 220 | Норматив цены для отдельных элементов в составе расценки 1: 135; Норматив цены для отдельных элементов в составе расценки 2: 147; Норматив цены для отдельных элементов в составе расценки 3: 209; Норматив цены для отдельных элементов в составе расценки 4: 271
Л2-06 - 1..4 | 330 | Норматив цены для отдельных элементов в составе расценки 1: 135; Норматив цены для отдельных элементов в составе расценки 2: 249; Норматив цены для отдельных элементов в составе расценки 3: 210; Норматив цены для отдельных элементов в составе расценки 4: 273
Л2-07 - 1..4 | 500 | Норматив цены для отдельных элементов в составе расценки 1: 155; Норматив цены для отдельных элементов в составе расценки 2: 277; Норматив цены для отдельных элементов в составе расценки 3: 230; Норматив цены для отдельных элементов в составе расценки 4: 298
Л2-08 - 1..4 | 750 | Норматив цены для отдельных элементов в составе расценки 1: 362; Норматив цены для отдельных элементов в составе расценки 2: -; Норматив цены для отдельных элементов в составе расценки 3: -; Норматив цены для отдельных элементов в составе расценки 4: -
Номер расценок | Напряжение, кВ | Норматив цены для отдельных элементов в составе расценки 1: Норматив цены для отдельных элементов в составе расценки
- | - | Норматив цены для отдельных элементов в составе расценки 1: 1; Норматив цены для отдельных элементов в составе расценки 2: 2; Норматив цены для отдельных элементов в составе расценки 3: 3; Норматив цены для отдельных элементов в составе расценки 4: 4
- | - | Норматив цены для отдельных элементов в составе расценки 1: Тип опор и количество цепей
- | - | Норматив цены для отдельных элементов в составе расценки 1: одноцепная, все типы опор за исключением многогранных; Норматив цены для отдельных элементов в составе расценки 2: двухцепная, все типы опор за исключением многогранных; Норматив цены для отдельных элементов в составе расценки 3: одноцепная, многогранные опоры; Норматив цены для отдельных элементов в составе расценки 4: двухцепная, многогранные опоры
Л3-01 - 1..4 | 0,4 | Норматив цены для отдельных элементов в составе расценки 1: 517; Норматив цены для отдельных элементов в составе расценки 2: 602; Норматив цены для отдельных элементов в составе расценки 3: -; Норматив цены для отдельных элементов в составе расценки 4: -
Л3-02 - 1..4 | 2020-06-20 | Норматив цены для отдельных элементов в составе расценки 1: 699; Норматив цены для отдельных элементов в составе расценки 2: 784; Норматив цены для отдельных элементов в составе расценки 3: -; Норматив цены для отдельных элементов в составе расценки 4: -
Л3-03 - 1..4 | 35 | Норматив цены для отдельных элементов в составе расценки 1: 1 335; Норматив цены для отдельных элементов в составе расценки 2: 2 270; Норматив цены для отдельных элементов в составе расценки 3: -; Норматив цены для отдельных элементов в составе расценки 4: -
Л3-04 - 1..4 | 110 (150) | Норматив цены для отдельных элементов в составе расценки 1: 1 944; Норматив цены для отдельных элементов в составе расценки 2: 3 305; Норматив цены для отдельных элементов в составе расценки 3: 6 816; Норматив цены для отдельных элементов в составе расценки 4: 8 860
Л3-05 - 1..4 | 220 | Норматив цены для отдельных элементов в составе расценки 1: 2 756; Норматив цены для отдельных элементов в составе расценки 2: 4 685; Норматив цены для отдельных элементов в составе расценки 3: 9 099; Норматив цены для отдельных элементов в составе расценки 4: 11 828
Л3-06 - 1..4 | 330 | Норматив цены для отдельных элементов в составе расценки 1: 3 255; Норматив цены для отдельных элементов в составе расценки 2: 5 534; Норматив цены для отдельных элементов в составе расценки 3: 9 356; Норматив цены для отдельных элементов в составе расценки 4: 12 162
Л3-07 - 1..4 | 500 | Норматив цены для отдельных элементов в составе расценки 1: 5 483; Норматив цены для отдельных элементов в составе расценки 2: 9 321; Норматив цены для отдельных элементов в составе расценки 3: 11 588; Норматив цены для отдельных элементов в составе расценки 4: 15 065
Л3-08 - 1..4 | 750 | Норматив цены для отдельных элементов в составе расценки 1: 8 098; Норматив цены для отдельных элементов в составе расценки 2: -; Норматив цены для отдельных элементов в составе расценки 3: -; Норматив цены для отдельных элементов в составе расценки 4: -
Номер расценок | Напряжение, кВ | Норматив цены для отдельных элементов в составе расценки 1: Норматив цены для отдельных элементов в составе расценки
- | - | Норматив цены для отдельных элементов в составе расценки 1: 1; Норматив цены для отдельных элементов в составе расценки 2: 2
- | - | Норматив цены для отдельных элементов в составе расценки 1: Тип опор и количество цепей
- | - | Норматив цены для отдельных элементов в составе расценки 1: все типы опор за исключением многогранных; Норматив цены для отдельных элементов в составе расценки 2: многогранные опоры
Л4-01 - 1..2 | 0,4 | Норматив цены для отдельных элементов в составе расценки 1: 12; Норматив цены для отдельных элементов в составе расценки 2: -
Л4-02 - 1..2 | 2020-06-20 | Норматив цены для отдельных элементов в составе расценки 1: 17; Норматив цены для отдельных элементов в составе расценки 2: -
Л4-03 - 1..2 | 35 - 750 | Норматив цены для отдельных элементов в составе расценки 1: 101; Норматив цены для отдельных элементов в составе расценки 2: 198
Номер расценок | Сечение фазного провода, мм2 | Норматив цены для отдельных элементов в составе расценки 1: Норматив цены
Л5-01 | до 70 | Норматив цены для отдельных элементов в составе расценки 1: 341
Л5-02 | 95 | Норматив цены для отдельных элементов в составе расценки 1: 431
Л5-03 | 120 | Норматив цены для отдельных элементов в составе расценки 1: 503
Л5-04 | 150 | Норматив цены для отдельных элементов в составе расценки 1: 583
Л5-05 | 185 | Норматив цены для отдельных элементов в составе расценки 1: 716
Л5-06 | 240 | Норматив цены для отдельных элементов в составе расценки 1: 895
Л5-07 | 300 | Норматив цены для отдельных элементов в составе расценки 1: 1 125
Л5-08 | 330 | Норматив цены для отдельных элементов в составе расценки 1: 1 168
Л5-09 | 400 - 450 | Норматив цены для отдельных элементов в составе расценки 1: 1 225
Л5-10 | 500 - 560 | Норматив цены для отдельных элементов в составе расценки 1: 1 577
Л5-11 | 600 и выше | Норматив цены для отдельных элементов в составе расценки 1: 1 930
Номер | Напряжение, кВ | Норматив цены для отдельных элементов в составе расценки 1: Сечение провода, мм2; Норматив цены для отдельных элементов в составе расценки 2: Количество проводов в фазе, шт.
С2-01 | 2020-06-20 | Норматив цены для отдельных элементов в составе расценки 1: 50 - 120; Норматив цены для отдельных элементов в составе расценки 2: 1
С2-02 | 35 | Норматив цены для отдельных элементов в составе расценки 1: 70 - 150; Норматив цены для отдельных элементов в составе расценки 2: 1
С2-03 | 110 | Норматив цены для отдельных элементов в составе расценки 1: 70 - 240; Норматив цены для отдельных элементов в составе расценки 2: 1
С2-04 | 220 | Норматив цены для отдельных элементов в составе расценки 1: 240 - 500; Норматив цены для отдельных элементов в составе расценки 2: 1
С2-05 | 330 | Норматив цены для отдельных элементов в составе расценки 1: 240 - 600; Норматив цены для отдельных элементов в составе расценки 2: 2
С2-06 | 500 | Норматив цены для отдельных элементов в составе расценки 1: 240 - 600; Норматив цены для отдельных элементов в составе расценки 2: 3
С2-07 | 750 | Норматив цены для отдельных элементов в составе расценки 1: 240 - 600; Норматив цены для отдельных элементов в составе расценки 2: 5
Номер расценок | Диаметр, мм | Норматив цены для отдельных элементов в составе расценки 1: Норматив цены
Л6-01 | 7,6 | Норматив цены для отдельных элементов в составе расценки 1: 141
Л6-02 | 8,1 | Норматив цены для отдельных элементов в составе расценки 1: 151
Л6-03 | 9,1 | Норматив цены для отдельных элементов в составе расценки 1: 185
Л6-04 | 11,1 | Норматив цены для отдельных элементов в составе расценки 1: 244
Л6-05 | 12,1 | Норматив цены для отдельных элементов в составе расценки 1: 299
Л6-06 | 13,2 | Норматив цены для отдельных элементов в составе расценки 1: 342
Л6-07 | 14,2 | Норматив цены для отдельных элементов в составе расценки 1: 388
Л6-08 | 15,1 | Норматив цены для отдельных элементов в составе расценки 1: 464
Л6-09 | 19,2 | Норматив цены для отдельных элементов в составе расценки 1: 720
Л6-10 | 22,6 | Норматив цены для отдельных элементов в составе расценки 1: 915
Номер расценок | Количество фазных проводов, шт. | Норматив цены для отдельных элементов в составе расценки 1: Сечение фазного провода, мм2; Норматив цены для отдельных элементов в составе расценки 2: Сечение нулевого провода, мм2; Норматив цены для отдельных элементов в составе расценки 3: Норматив цены для отдельных элементов в составе расценки
- | - | - | - | 1 | 2 | 3 | 4
- | - | - | - | Тип провода |  | - | -
- | - | - | - | СИП-1 | СИП-2 | СИП-3 | СИП-4
Л7-01 - 1..4 | 1 | 16 | 25 | 121 | 133 | - | -
Л7-02 - 1..4 | 1 | 35 | - | - | - | 391 | -
Л7-03 - 1..4 | 1 | 50 | - | - | - | 400 | -
Л7-04 - 1..4 | 1 | 70 | - | - | - | 413 | -
Л7-05 - 1..4 | 1 | 95 | - | - | - | 431 | -
Л7-06 - 1..4 | 1 | 120 | - | - | - | 449 | -
Л7-07 - 1..4 | 1 | 150 | - | - | - | 464 | -
Л7-08 - 1..4 | 1 | 185 | - | - | - | 490 | -
Л7-09 - 1..4 | 1 | 240 | - | - | - | 529 | -
Л7-10 - 1..4 | 2 | 10 | - | - | - | - | 110
Л7-11 - 1..4 | 2 | 16 | - | - | - | - | 120
Л7-12 - 1..4 | 2 | 25 | - | - | - | - | 128
Л7-13 - 1..4 | 2 | 50 | - | - | - | - | 153
Л7-14 - 1..4 | 3 | 16 | 25 | 141 | 155 | - | -
Л7-15 - 1..4 | 3 | 16 | 55 | - | 177 | - | -
Л7-16 - 1..4 | 3 | 25 | 35 | 160 | 175 | - | -
Л7-17 - 1..4 | 3 | 25 | 55 | - | 194 | - | -
Л7-18 - 1..4 | 3 | 35 | 50 | 177 | 207 | - | -
Л7-19 - 1..4 | 3 | 35 | 55 | - | 206 | - | -
Л7-20 - 1..4 | 3 | 50 | 50 | 195 | 235 | - | -
Л7-21 - 1..4 | 3 | 50 | 55 | - | 225 | - | -
Л7-22 - 1..4 | 3 | 50 | 70 | 208 | 249 | - | -
Л7-23 - 1..4 | 3 | 70 | 55 | - | 261 | - | -
Л7-24 - 1..4 | 3 | 70 | 70 | 236 | 291 | - | -
Л7-25 - 1..4 | 3 | 70 | 95 | 255 | 309 | - | -
Л7-26 - 1..4 | 3 | 95 | 70 | 268 | 317 | - | -
Л7-27 - 1..4 | 3 | 95 | 95 | 287 | 358 | - | -
Л7-28 - 1..4 | 3 | 120 | 95 | 318 | 407 |  | -
Л7-29 - 1..4 | 3 | 150 | 95 | 365 | 452 | - | -
Л7-30 - 1..4 | 3 | 185 | 95 | 409 | 478 | - | -
Л7-31 - 1..4 | 3 | 240 | 95 | 482 | 563 | - | -
Л7-32 - 1..4 | 4 | 16 | - | - | - | - | 146
Л7-33 - 1..4 | 4 | 16 | 25 | - | 166 | - | -
Л7-34 - 1..4 | 4 | 25 | - | - | - | - | 163
Л7-35 - 1..4 | 4 | 25 | 35 | - | 193 | - | -
Л7-36 - 1..4 | 4 | 35 | - | - | - | - | 185
Л7-37 - 1..4 | 4 | 50 | - | - | - | - | 219
Л7-38 - 1..4 | 4 | 70 | - | - | - |  | 262
Л7-39 - 1..4 | 4 | 95 | - | - | - | - | 310
Л7-40 - 1..4 | 4 | 120 | - | - | - | - | 364
Номер расценок | Допустимый длительный ток, А | Норматив цены для отдельных элементов в составе расценки 1: Норматив цены
Л8-01 | 504 | Норматив цены для отдельных элементов в составе расценки 1: 717
Л8-02 | 1 803 | Норматив цены для отдельных элементов в составе расценки 1: 1 936
Л8-03 | 1 992 | Норматив цены для отдельных элементов в составе расценки 1: 2 306
Л8-04 | 2 121 | Норматив цены для отдельных элементов в составе расценки 1: 2 854
Л8-05 | 2 678 | Норматив цены для отдельных элементов в составе расценки 1: 5 224
Номер расценок | Единица измерения | Норматив цены для отдельных элементов в составе расценки 1: Норматив цены
Л9-01 | км | Норматив цены для отдельных элементов в составе расценки 1: 6 890
Л9-02 | м2 | Норматив цены для отдельных элементов в составе расценки 1: 2
Номер расценок | Напряжение, кВ | Норматив цены для отдельных элементов в составе расценки 1: Норматив цены для отдельных элементов в составе расценки
- | - | Норматив цены для отдельных элементов в составе расценки 1: 1; Норматив цены для отдельных элементов в составе расценки 2: 2; Норматив цены для отдельных элементов в составе расценки 3: 3
- | - | Норматив цены для отдельных элементов в составе расценки 1: Единица измерения
- | - | Норматив цены для отдельных элементов в составе расценки 1: км ВЛ; Норматив цены для отдельных элементов в составе расценки 2: гирлянда изоляторов; Норматив цены для отдельных элементов в составе расценки 3: линейный изолятор
Л10-01 - 1..3 | 35 | Норматив цены для отдельных элементов в составе расценки 1: 155; Норматив цены для отдельных элементов в составе расценки 2: 20; Норматив цены для отдельных элементов в составе расценки 3: 4,0
Л10-02 - 1..3 | 110 (150) | Норматив цены для отдельных элементов в составе расценки 1: 294; Норматив цены для отдельных элементов в составе расценки 2: 38; Норматив цены для отдельных элементов в составе расценки 3: 4,0
Л10-03 - 1..3 | 220 | Норматив цены для отдельных элементов в составе расценки 1: 533; Норматив цены для отдельных элементов в составе расценки 2: 69; Норматив цены для отдельных элементов в составе расценки 3: 4,0
Л10-04 - 1..3 | 330 | Норматив цены для отдельных элементов в составе расценки 1: 1 427; Норматив цены для отдельных элементов в составе расценки 2: 105; Норматив цены для отдельных элементов в составе расценки 3: 4,0
Л10-05 - 1..3 | 500 | Норматив цены для отдельных элементов в составе расценки 1: 3 585; Норматив цены для отдельных элементов в составе расценки 2: 188; Норматив цены для отдельных элементов в составе расценки 3: 4,6
Л10-06 - 1..3 | 750 | Норматив цены для отдельных элементов в составе расценки 1: 6 841; Норматив цены для отдельных элементов в составе расценки 2: 230; Норматив цены для отдельных элементов в составе расценки 3: 4,6
Номер расценок | Наименование | Норматив цены для отдельных элементов в составе расценки 1: Норматив цены
Л11-01 | Арматура и устройство крепления провода СИП | Норматив цены для отдельных элементов в составе расценки 1: 2,2
Л11-02 | Устройство защиты от перенапряжений ВЛ 0,4 кВ | Норматив цены для отдельных элементов в составе расценки 1: 2,5
Л11-03 | Устройство защиты от перенапряжений ВЛ 6 - 35 кВ | Норматив цены для отдельных элементов в составе расценки 1: 5,5
Номер расценок | Наименование | Норматив цены для отдельных элементов в составе расценки 1: Норматив цены
М1-01 | Устройство ледозащитных сооружений опор ВЛ | Норматив цены для отдельных элементов в составе расценки 1: 3 171
М1-02 | Устройство защиты опор ВЛ коробчатыми габионами | Норматив цены для отдельных элементов в составе расценки 1: 2 275
М1-03 | Устройство защиты опор ВЛ обваловыванием и посевом трав | Норматив цены для отдельных элементов в составе расценки 1: 595
М1-04 | Устройство защиты опор ВЛ от наезда транспорта | Норматив цены для отдельных элементов в составе расценки 1: 84
Номер расценок | Напряжение, кВ | Норматив цены для отдельных элементов в составе расценки 1: Норматив цены для отдельных элементов в составе расценки
|  | 1 | 2
Количество цепей, шт.
|  | одна цепь | две цепи
М2-01 - 1..2 | 0,4 | Норматив цены для отдельных элементов в составе расценки 1: 160; Норматив цены для отдельных элементов в составе расценки 2: 186
М2-02 - 1..2 | 2020-06-20 | Норматив цены для отдельных элементов в составе расценки 1: 287; Норматив цены для отдельных элементов в составе расценки 2: 336
М2-03 - 1..2 | 35 | Норматив цены для отдельных элементов в составе расценки 1: 659; Норматив цены для отдельных элементов в составе расценки 2: 851
М2-04 - 1..2 | 110 (150) | Норматив цены для отдельных элементов в составе расценки 1: 716; Норматив цены для отдельных элементов в составе расценки 2: 855
М2-05 - 1..2 | 220 | Норматив цены для отдельных элементов в составе расценки 1: 1 955; Норматив цены для отдельных элементов в составе расценки 2: 2 079
М2-06 - 1..2 | 330 | Норматив цены для отдельных элементов в составе расценки 1: 2 646; Норматив цены для отдельных элементов в составе расценки 2: -
М2-07 - 1..2 | 500 | Норматив цены для отдельных элементов в составе расценки 1: 2 866; Норматив цены для отдельных элементов в составе расценки 2: -
М2-08 - 1..2 | 750 | Норматив цены для отдельных элементов в составе расценки 1: 6 595; Норматив цены для отдельных элементов в составе расценки 2: -
Номер расценок | Наименование | Норматив цены для отдельных элементов в составе расценки 1: Норматив цены
Б7-01 | Расчистка кустарников и мелколесья, вырубка деревьев и корчевка пней с диаметром ствола до 11 см | Норматив цены для отдельных элементов в составе расценки 1: 30
Б7-02 | Расчистка кустарников и мелколесья, вырубка деревьев с диаметром ствола до 11 см, 12 см и более | Норматив цены для отдельных элементов в составе расценки 1: 187
Б7-03 | Расчистка кустарников и мелколесья, вырубка деревьев и корчевка пней с диаметром ствола до 11 см, 12 см и более | Норматив цены для отдельных элементов в составе расценки 1: 261
Номер расценок | Норматив цены
М4-01 | 6,9
Номер расценок | Напряжение, кВ | Норматив цены для отдельных элементов в составе расценки 1: Норматив цены для отдельных элементов в составе расценки
|  | 1 | 2 | 3
Наименование
|  | закрытый | открытый без разъединителей | открытый с разъединителями
Ж1-01 - 1..3 | 35(20) | Норматив цены для отдельных элементов в составе расценки 1: -; Норматив цены для отдельных элементов в составе расценки 2: 530; Норматив цены для отдельных элементов в составе расценки 3: 1 803
Ж1-02 - 1..3 | 110 | Норматив цены для отдельных элементов в составе расценки 1: 19 892; Норматив цены для отдельных элементов в составе расценки 2: 1 139; Норматив цены для отдельных элементов в составе расценки 3: 3 874
Ж1-03 - 1..3 | 220(150) | Норматив цены для отдельных элементов в составе расценки 1: 26 498; Норматив цены для отдельных элементов в составе расценки 2: 2 336; Норматив цены для отдельных элементов в составе расценки 3: 8 369
Ж1-04 - 1..3 | 330 | Норматив цены для отдельных элементов в составе расценки 1: -; Норматив цены для отдельных элементов в составе расценки 2: 4 655; Норматив цены для отдельных элементов в составе расценки 3: 13 778
Ж1-05 - 1..3 | 500 | Норматив цены для отдельных элементов в составе расценки 1: -; Норматив цены для отдельных элементов в составе расценки 2: 5 200; Норматив цены для отдельных элементов в составе расценки 3: 15 889
Номер расценок | Длина перехода, м | Норматив цены для отдельных элементов в составе расценки 1: Норматив цены для отдельных элементов в составе расценки
|  | 1 | 2 | 3 | 4
Напряжение, кВ
|  | 110 (150) | 220 | 330 | 500 - 750
Ж2-01 - 1..4 | от 600 до 1 000 | Норматив цены для отдельных элементов в составе расценки 1: 32 718; Норматив цены для отдельных элементов в составе расценки 2: 32 718; Норматив цены для отдельных элементов в составе расценки 3: 37 863; Норматив цены для отдельных элементов в составе расценки 4: 40 321
Ж2-02 - 1..4 | от 1001 до 1500 | Норматив цены для отдельных элементов в составе расценки 1: 54 337; Норматив цены для отдельных элементов в составе расценки 2: 60 482; Норматив цены для отдельных элементов в составе расценки 3: 90 473; Норматив цены для отдельных элементов в составе расценки 4: 121 347
Ж2-03 - 1..4 | 1501 и выше | Норматив цены для отдельных элементов в составе расценки 1: 75 957; Норматив цены для отдельных элементов в составе расценки 2: 89 282; Норматив цены для отдельных элементов в составе расценки 3: 143 082; Норматив цены для отдельных элементов в составе расценки 4: 202 373
Номер расценок | Диаметр трубопровода, мм | Норматив цены для отдельных элементов в составе расценки 1: Норматив цены для отдельных элементов в составе расценки
|  | 1 | 2 | 3
Напряжение, кВ
|  | 330 | 500 | 750
Ж3-01 - 1..3 | 700 | Норматив цены для отдельных элементов в составе расценки 1: 10 594; Норматив цены для отдельных элементов в составе расценки 2: 11 690; Норматив цены для отдельных элементов в составе расценки 3: 14 796
Ж3-02 - 1..3 | 1200 | Норматив цены для отдельных элементов в составе расценки 1: 16 125; Норматив цены для отдельных элементов в составе расценки 2: 17 793; Норматив цены для отдельных элементов в составе расценки 3: 22 519
Номер расценок | Диаметр трубопровода, мм | Норматив цены для отдельных элементов в составе расценки 1: Норматив цены для отдельных элементов в составе расценки
|  | 1 | 2 | 3
Напряжение, кВ
|  | 330 | 500 | 750
Ж4-01 - 1..3 | 325 | Норматив цены для отдельных элементов в составе расценки 1: 8 696; Норматив цены для отдельных элементов в составе расценки 2: 9 595; Норматив цены для отдельных элементов в составе расценки 3: 12 144
Ж4-02 - 1..3 | 720 | Норматив цены для отдельных элементов в составе расценки 1: 16 096; Норматив цены для отдельных элементов в составе расценки 2: 17 761; Норматив цены для отдельных элементов в составе расценки 3: 22 478
Номер расценок | Механическая прочность на разрыв, кН | Норматив цены для отдельных элементов в составе расценки 1: Норматив цены для отдельных элементов в составе расценки
|  | 1 | 2 | 3
Количество волокон, шт.
|  | 24 | 36 | 48
О1-01 - 1..3 | 62 | Норматив цены для отдельных элементов в составе расценки 1: 519; Норматив цены для отдельных элементов в составе расценки 2: 559; Норматив цены для отдельных элементов в составе расценки 3: 645
О1-02 - 1..3 | 83 | Норматив цены для отдельных элементов в составе расценки 1: 561; Норматив цены для отдельных элементов в составе расценки 2: 670; Норматив цены для отдельных элементов в составе расценки 3: 677
О1-03 - 1..3 | 114 | Норматив цены для отдельных элементов в составе расценки 1: 669; Норматив цены для отдельных элементов в составе расценки 2: 711; Норматив цены для отдельных элементов в составе расценки 3: 788
О1-04 - 1..3 | 155 | Норматив цены для отдельных элементов в составе расценки 1: 754; Норматив цены для отдельных элементов в составе расценки 2: 776; Норматив цены для отдельных элементов в составе расценки 3: 848
О1-05 - 1..3 | 188 | Норматив цены для отдельных элементов в составе расценки 1: 825; Норматив цены для отдельных элементов в составе расценки 2: 855; Норматив цены для отдельных элементов в составе расценки 3: 902
О1-06 - 1..3 | 233 | Норматив цены для отдельных элементов в составе расценки 1: 902; Норматив цены для отдельных элементов в составе расценки 2: 917; Норматив цены для отдельных элементов в составе расценки 3: 932
О1-07 - 1..3 | 372 | Норматив цены для отдельных элементов в составе расценки 1: 1 151; Норматив цены для отдельных элементов в составе расценки 2: 1 281; Норматив цены для отдельных элементов в составе расценки 3: 1 411
О1-08 - 1..3 | 624 | Норматив цены для отдельных элементов в составе расценки 1: 2 512; Норматив цены для отдельных элементов в составе расценки 2: 2 743; Норматив цены для отдельных элементов в составе расценки 3: 2 973
Номер расценок | Количество волокон, шт. | Норматив цены для отдельных элементов в составе расценки 1: Норматив цены для отдельных элементов в составе расценки
|  | 1 | 2 | 3 | 4 | 5
Максимально допустимая растягивающая нагрузка, кН
|  | 20 | 25 | 30 | 35 | 40
О2-01 - 1..5 | 8 | 213 | 279 | 292 | 317 | 330
О2-02 - 1..5 | 16 | 219 | 286 | 300 | 325 | 339
О2-03 - 1..5 | 24 | 238 | 305 | 313 | 339 | 356
О2-04 - 1..5 | 32 | 244 | 312 | 322 | 349 | 364
О2-05 - 1..5 | 40 | 251 | 318 | 330 | 357 | 372
О2-06 - 1..5 | 48 | 257 | 336 | 363 | 383 | 402
Номер расценок | Количество волокон, шт. | Норматив цены для отдельных элементов в составе расценки 1: Норматив цены для отдельных элементов в составе расценки
|  | 1 | 2 | 3
Максимально допустимая растягивающая нагрузка, кН
|  | 4 | 15 | 20
О3-01 - 1..3 | 8 | Норматив цены для отдельных элементов в составе расценки 1: 223; Норматив цены для отдельных элементов в составе расценки 2: 239; Норматив цены для отдельных элементов в составе расценки 3: 244
О3-02 - 1..3 | 16 | Норматив цены для отдельных элементов в составе расценки 1: 229; Норматив цены для отдельных элементов в составе расценки 2: 246; Норматив цены для отдельных элементов в составе расценки 3: 251
О3-03 - 1..3 | 24 | Норматив цены для отдельных элементов в составе расценки 1: 235; Норматив цены для отдельных элементов в составе расценки 2: 252; Норматив цены для отдельных элементов в составе расценки 3: 257
О3-04 - 1..3 | 32 | Норматив цены для отдельных элементов в составе расценки 1: 241; Норматив цены для отдельных элементов в составе расценки 2: 258; Норматив цены для отдельных элементов в составе расценки 3: 262
О3-05 - 1..3 | 40 | Норматив цены для отдельных элементов в составе расценки 1: 253; Норматив цены для отдельных элементов в составе расценки 2: 266; Норматив цены для отдельных элементов в составе расценки 3: 277
О3-06 - 1..3 | 48 | Норматив цены для отдельных элементов в составе расценки 1: 259; Норматив цены для отдельных элементов в составе расценки 2: 272; Норматив цены для отдельных элементов в составе расценки 3: 283
Номер расценок | Количество волокон, шт. | Норматив цены для отдельных элементов в составе расценки 1: Норматив цены для отдельных элементов в составе расценки
|  | 1 | 2 | 3
Максимально допустимая растягивающая нагрузка, кН
|  | 4 | 15 | 20
О4-01 - 1..3 | 8 | Норматив цены для отдельных элементов в составе расценки 1: 356; Норматив цены для отдельных элементов в составе расценки 2: 372; Норматив цены для отдельных элементов в составе расценки 3: 377
О4-02 - 1..3 | 16 | Норматив цены для отдельных элементов в составе расценки 1: 363; Норматив цены для отдельных элементов в составе расценки 2: 379; Норматив цены для отдельных элементов в составе расценки 3: 384
О4-03 - 1..3 | 24 | Норматив цены для отдельных элементов в составе расценки 1: 368; Норматив цены для отдельных элементов в составе расценки 2: 385; Норматив цены для отдельных элементов в составе расценки 3: 390
О4-04 - 1..3 | 32 | Норматив цены для отдельных элементов в составе расценки 1: 374; Норматив цены для отдельных элементов в составе расценки 2: 391; Норматив цены для отдельных элементов в составе расценки 3: 395
О4-05 - 1..3 | 40 | Норматив цены для отдельных элементов в составе расценки 1: 386; Норматив цены для отдельных элементов в составе расценки 2: 399; Норматив цены для отдельных элементов в составе расценки 3: 410
О4-06 - 1..3 | 48 | Норматив цены для отдельных элементов в составе расценки 1: 392; Норматив цены для отдельных элементов в составе расценки 2: 405; Норматив цены для отдельных элементов в составе расценки 3: 416
Номер расценки | Норматив цены
У1-01 | 19 400
Номер расценок | Норматив цены
Б5-01 | 367
Номер расценок | Наименование | Норматив цены для отдельных элементов в составе расценки 1: Напряжение, кВ; Норматив цены для отдельных элементов в составе расценки 2: Норматив цены
Б6-01 | ВЛ | Норматив цены для отдельных элементов в составе расценки 1: 0,4 - 20; Норматив цены для отдельных элементов в составе расценки 2: 184
Б6-02 | ВЛ | Норматив цены для отдельных элементов в составе расценки 1: 35; Норматив цены для отдельных элементов в составе расценки 2: 1 359
Б6-03 | ВЛ | Норматив цены для отдельных элементов в составе расценки 1: 110; Норматив цены для отдельных элементов в составе расценки 2: 1 822
Б6-04 | ВЛ | Норматив цены для отдельных элементов в составе расценки 1: 220; Норматив цены для отдельных элементов в составе расценки 2: 2 344
Б6-05 | ВЛ | Норматив цены для отдельных элементов в составе расценки 1: 330; Норматив цены для отдельных элементов в составе расценки 2: 2 792
Б6-06 | ВЛ | Норматив цены для отдельных элементов в составе расценки 1: 500; Норматив цены для отдельных элементов в составе расценки 2: 3 233
Б6-07 | ВЛ | Норматив цены для отдельных элементов в составе расценки 1: 750; Норматив цены для отдельных элементов в составе расценки 2: 4 482
Б6-08 | КЛ | Норматив цены для отдельных элементов в составе расценки 1: до 35; Норматив цены для отдельных элементов в составе расценки 2: 220
Б6-09 | КЛ | Норматив цены для отдельных элементов в составе расценки 1: 110 и выше; Норматив цены для отдельных элементов в составе расценки 2: 367
Номер расценки | Напряжение, кВ | Норматив цены для отдельных элементов в составе расценки 1: Норматив цены
У2-01 | 0,4 | Норматив цены для отдельных элементов в составе расценки 1: 15
У2-02 | 10(6) | Норматив цены для отдельных элементов в составе расценки 1: 25
Номер расценок | Класс напряжения ПС (ЗПС) | Норматив цены для отдельных элементов в составе расценки 1: Стоимость работ
П1-01 | 35 кВ/РУНН | Норматив цены для отдельных элементов в составе расценки 1: 7 235
П1-02 | 110 (150) кВ/РУНН | Норматив цены для отдельных элементов в составе расценки 1: 29 099
П1-03 | 110 (150) кВ/РУСН/РУНН | Норматив цены для отдельных элементов в составе расценки 1: 65 787
П1-04 | 220 кВ/РУНН | Норматив цены для отдельных элементов в составе расценки 1: 139 797
П1-05 | 220 кВ/РУСН/РУНН | Норматив цены для отдельных элементов в составе расценки 1: 154 194
П1-06 | 330 кВ/РУСН/РУНН | Норматив цены для отдельных элементов в составе расценки 1: 160 355
П1-07 | 500 кВ/РУСН/РУНН | Норматив цены для отдельных элементов в составе расценки 1: 232 478
П1-08 | 750 кВ/РУСН/РУНН | Норматив цены для отдельных элементов в составе расценки 1: 364 051
Номер расценок | Наименование | Норматив цены для отдельных элементов в составе расценки 1: Напряжение, кВ; Норматив цены для отдельных элементов в составе расценки 2: Стоимость работ
П2-01 | Ячейка выключателя | Норматив цены для отдельных элементов в составе расценки 1: 35; Норматив цены для отдельных элементов в составе расценки 2: 1 392
П2-02 | Ячейка выключателя | Норматив цены для отдельных элементов в составе расценки 1: 110 - 220; Норматив цены для отдельных элементов в составе расценки 2: 2 320
П2-03 | Ячейка выключателя | Норматив цены для отдельных элементов в составе расценки 1: 330; Норматив цены для отдельных элементов в составе расценки 2: 2 900
П2-04 | Ячейка выключателя | Норматив цены для отдельных элементов в составе расценки 1: 500; Норматив цены для отдельных элементов в составе расценки 2: 3 479
П2-05 | Ячейка выключателя | Норматив цены для отдельных элементов в составе расценки 1: 750; Норматив цены для отдельных элементов в составе расценки 2: 5 798
П2-06 | Ячейка трансформатора мощностью 2 МВА и выше | Норматив цены для отдельных элементов в составе расценки 1: 35; Норматив цены для отдельных элементов в составе расценки 2: 1 360
П2-07 | Ячейка трансформатора, КРМ | Норматив цены для отдельных элементов в составе расценки 1: 110 - 330; Норматив цены для отдельных элементов в составе расценки 2: 2 900
П2-08 | Ячейка трансформатора, КРМ | Норматив цены для отдельных элементов в составе расценки 1: 500; Норматив цены для отдельных элементов в составе расценки 2: 3 479
П2-09 | Ячейка трансформатора, КРМ | Норматив цены для отдельных элементов в составе расценки 1: 750; Норматив цены для отдельных элементов в составе расценки 2: 4 639
Номер расценок | Напряжение, кВ | Норматив цены для отдельных элементов в составе расценки 1: Протяженность, км; Норматив цены для отдельных элементов в составе расценки 2: Стоимость работ
П3-01 | 0,4 | Норматив цены для отдельных элементов в составе расценки 1: 1; Норматив цены для отдельных элементов в составе расценки 2: 165
П3-02 | 0,4 - 20 | Норматив цены для отдельных элементов в составе расценки 1: 2; Норматив цены для отдельных элементов в составе расценки 2: 561
П3-03 | 0,4 - 20 | Норматив цены для отдельных элементов в составе расценки 1: 5; Норматив цены для отдельных элементов в составе расценки 2: 561
П3-04 | 0,4 - 20 | Норматив цены для отдельных элементов в составе расценки 1: 6; Норматив цены для отдельных элементов в составе расценки 2: 2 319
П3-05 | 35 | Норматив цены для отдельных элементов в составе расценки 1: 1; Норматив цены для отдельных элементов в составе расценки 2: 971
П3-06 | 35 | Норматив цены для отдельных элементов в составе расценки 1: 2; Норматив цены для отдельных элементов в составе расценки 2: 3 300
П3-07 | 35 | Норматив цены для отдельных элементов в составе расценки 1: 5; Норматив цены для отдельных элементов в составе расценки 2: 3 300
П3-08 | 35 | Норматив цены для отдельных элементов в составе расценки 1: 10; Норматив цены для отдельных элементов в составе расценки 2: 6 270
П3-09 | 35 | Норматив цены для отдельных элементов в составе расценки 1: 20; Норматив цены для отдельных элементов в составе расценки 2: 15 006
П3-10 | 35 | Норматив цены для отдельных элементов в составе расценки 1: 40; Норматив цены для отдельных элементов в составе расценки 2: 25 374
П3-11 | 35 | Норматив цены для отдельных элементов в составе расценки 1: 60; Норматив цены для отдельных элементов в составе расценки 2: 31 566
П3-12 | 110 (150) | Норматив цены для отдельных элементов в составе расценки 1: 1; Норматив цены для отдельных элементов в составе расценки 2: 1 042
П3-13 | 110 (150) | Норматив цены для отдельных элементов в составе расценки 1: 2; Норматив цены для отдельных элементов в составе расценки 2: 3 544
П3-14 | 110 (150) | Норматив цены для отдельных элементов в составе расценки 1: 5; Норматив цены для отдельных элементов в составе расценки 2: 3 544
П3-15 | 110 (150) | Норматив цены для отдельных элементов в составе расценки 1: 10; Норматив цены для отдельных элементов в составе расценки 2: 5 500
П3-16 | 110 (150) | Норматив цены для отдельных элементов в составе расценки 1: 30; Норматив цены для отдельных элементов в составе расценки 2: 23 100
П3-17 | 110 (150) | Норматив цены для отдельных элементов в составе расценки 1: 50; Норматив цены для отдельных элементов в составе расценки 2: 62 913
П3-18 | 110 (150) | Норматив цены для отдельных элементов в составе расценки 1: 100; Норматив цены для отдельных элементов в составе расценки 2: 79 670
П3-19 | 110 (150) | Норматив цены для отдельных элементов в составе расценки 1: 150; Норматив цены для отдельных элементов в составе расценки 2: 94 108
П3-20 | 220 | Норматив цены для отдельных элементов в составе расценки 1: 1; Норматив цены для отдельных элементов в составе расценки 2: 6 407
П3-21 | 220 | Норматив цены для отдельных элементов в составе расценки 1: 2; Норматив цены для отдельных элементов в составе расценки 2: 21 785
П3-22 | 220 | Норматив цены для отдельных элементов в составе расценки 1: 5; Норматив цены для отдельных элементов в составе расценки 2: 21 785
П3-23 | 220 | Норматив цены для отдельных элементов в составе расценки 1: 10; Норматив цены для отдельных элементов в составе расценки 2: 36 960
П3-24 | 220 | Норматив цены для отдельных элементов в составе расценки 1: 30; Норматив цены для отдельных элементов в составе расценки 2: 56 605
П3-25 | 220 | Норматив цены для отдельных элементов в составе расценки 1: 50; Норматив цены для отдельных элементов в составе расценки 2: 65 233
П3-26 | 220 | Норматив цены для отдельных элементов в составе расценки 1: 100; Норматив цены для отдельных элементов в составе расценки 2: 88 948
П3-27 | 220 | Норматив цены для отдельных элементов в составе расценки 1: 150; Норматив цены для отдельных элементов в составе расценки 2: 109 996
П3-28 | 220 | Норматив цены для отдельных элементов в составе расценки 1: 250; Норматив цены для отдельных элементов в составе расценки 2: 137 828
П3-29 | 220 | Норматив цены для отдельных элементов в составе расценки 1: 350; Норматив цены для отдельных элементов в составе расценки 2: 192 959
П3-30 | 220 | Норматив цены для отдельных элементов в составе расценки 1: 450; Норматив цены для отдельных элементов в составе расценки 2: 248 090
П3-31 | 330 - 500 | Норматив цены для отдельных элементов в составе расценки 1: 1; Норматив цены для отдельных элементов в составе расценки 2: 8 659
П3-32 | 330 - 500 | Норматив цены для отдельных элементов в составе расценки 1: 2; Норматив цены для отдельных элементов в составе расценки 2: 29 439
П3-33 | 330 - 500 | Норматив цены для отдельных элементов в составе расценки 1: 5; Норматив цены для отдельных элементов в составе расценки 2: 29 439
П3-34 | 330 - 500 | Норматив цены для отдельных элементов в составе расценки 1: 30; Норматив цены для отдельных элементов в составе расценки 2: 76 899
П3-35 | 330 - 500 | Норматив цены для отдельных элементов в составе расценки 1: 50; Норматив цены для отдельных элементов в составе расценки 2: 116 955
П3-36 | 330 - 500 | Норматив цены для отдельных элементов в составе расценки 1: 100; Норматив цены для отдельных элементов в составе расценки 2: 155 863
П3-37 | 330 - 500 | Норматив цены для отдельных элементов в составе расценки 1: 200; Норматив цены для отдельных элементов в составе расценки 2: 208 976
П3-38 | 330 - 500 | Норматив цены для отдельных элементов в составе расценки 1: 400; Норматив цены для отдельных элементов в составе расценки 2: 279 252
П3-39 | 330 - 500 | Норматив цены для отдельных элементов в составе расценки 1: 600; Норматив цены для отдельных элементов в составе расценки 2: 331 900
П3-40 | 750 | Норматив цены для отдельных элементов в составе расценки 1: 1; Норматив цены для отдельных элементов в составе расценки 2: 8 863
П3-41 | 750 | Норматив цены для отдельных элементов в составе расценки 1: 2; Норматив цены для отдельных элементов в составе расценки 2: 30 135
П3-42 | 750 | Норматив цены для отдельных элементов в составе расценки 1: 5; Норматив цены для отдельных элементов в составе расценки 2: 30 135
П3-43 | 750 | Норматив цены для отдельных элементов в составе расценки 1: 50; Норматив цены для отдельных элементов в составе расценки 2: 81 468
П3-44 | 750 | Норматив цены для отдельных элементов в составе расценки 1: 100; Норматив цены для отдельных элементов в составе расценки 2: 127 102
П3-45 | 750 | Норматив цены для отдельных элементов в составе расценки 1: 200; Норматив цены для отдельных элементов в составе расценки 2: 228 459
П3-46 | 750 | Норматив цены для отдельных элементов в составе расценки 1: 300; Норматив цены для отдельных элементов в составе расценки 2: 261 045
П3-47 | 750 | Норматив цены для отдельных элементов в составе расценки 1: 500; Норматив цены для отдельных элементов в составе расценки 2: 329 930
П3-48 | 750 | Норматив цены для отдельных элементов в составе расценки 1: 700; Норматив цены для отдельных элементов в составе расценки 2: 402 061
Номер расценок | Длина перехода, м | Норматив цены для отдельных элементов в составе расценки 1: Стоимость работ
П4-01 | от 600 до 1 000 | Норматив цены для отдельных элементов в составе расценки 1: 10 437
П4-02 | от 1 001 до 1 500 | Норматив цены для отдельных элементов в составе расценки 1: 13 221
П4-03 | 1 501 и выше | Норматив цены для отдельных элементов в составе расценки 1: 16 700
Номер расценок | Напряжение, кВ | Норматив цены для отдельных элементов в составе расценки 1: Стоимость работ
П5-01 | 0,4 - 20 | Норматив цены для отдельных элементов в составе расценки 1: 611
П5-02 | 35 - 500 | Норматив цены для отдельных элементов в составе расценки 1: 4 461
Номер расценок | Затраты по УНЦ, млн руб. | Норматив цены для отдельных элементов в составе расценки 1: Стоимость работ
П6-01 | до 0,03 | Норматив цены для отдельных элементов в составе расценки 1: 3
П6-02 | от 0,031 до 0,05 | Норматив цены для отдельных элементов в составе расценки 1: 5
П6-03 | от 0,051 до 0,19 | Норматив цены для отдельных элементов в составе расценки 1: 10
П6-04 | от 0,2 до 0,59 | Норматив цены для отдельных элементов в составе расценки 1: 40
П6-05 | от 0,6 до 1,09 | Норматив цены для отдельных элементов в составе расценки 1: 70
П6-06 | от 1,1 до 5,9 | Норматив цены для отдельных элементов в составе расценки 1: 300
П6-07 | от 6 до 10,9 | Норматив цены для отдельных элементов в составе расценки 1: 500
П6-08 | от 11 до 20,9 | Норматив цены для отдельных элементов в составе расценки 1: 1 500
П6-09 | от 21 до 50,9 | Норматив цены для отдельных элементов в составе расценки 1: 3 000
П6-10 | от 51 до 150,9 | Норматив цены для отдельных элементов в составе расценки 1: 7 500
П6-11 | от 151 до 300,9 | Норматив цены для отдельных элементов в составе расценки 1: 15 000
П6-12 | от 301 до 500,9 | Норматив цены для отдельных элементов в составе расценки 1: 25 000
П6-13 | от 501 до 1 000,9 | Норматив цены для отдельных элементов в составе расценки 1: 50 000
П6-14 | от 1 001 до 1 500,9 | Норматив цены для отдельных элементов в составе расценки 1: 75 000
П6-15 | 1 501 и выше | Норматив цены для отдельных элементов в составе расценки 1: 100 000
Номер расценок | Стоимость работ
П7-01 | 18
Номер расценок | Линейный объект | Норматив цены для отдельных элементов в составе расценки 1: Напряжение, кВ; Норматив цены для отдельных элементов в составе расценки 2: Протяженность, км; Норматив цены для отдельных элементов в составе расценки 3: Стоимость работ
П8-01 | ВЛ | Норматив цены для отдельных элементов в составе расценки 1: 35; Норматив цены для отдельных элементов в составе расценки 2: 1,4; Норматив цены для отдельных элементов в составе расценки 3: 563
П8-02 | ВЛ | Норматив цены для отдельных элементов в составе расценки 1: 35; Норматив цены для отдельных элементов в составе расценки 2: 1,5 - 3,1; Норматив цены для отдельных элементов в составе расценки 3: 686
П8-03 | ВЛ | Норматив цены для отдельных элементов в составе расценки 1: 35; Норматив цены для отдельных элементов в составе расценки 2: 3,2 - 5,5; Норматив цены для отдельных элементов в составе расценки 3: 581
П8-04 | ВЛ | Норматив цены для отдельных элементов в составе расценки 1: 35; Норматив цены для отдельных элементов в составе расценки 2: 5,6 - 8,4; Норматив цены для отдельных элементов в составе расценки 3: 493
П8-05 | ВЛ | Норматив цены для отдельных элементов в составе расценки 1: 35; Норматив цены для отдельных элементов в составе расценки 2: 8,5 - 13,5; Норматив цены для отдельных элементов в составе расценки 3: 418
П8-06 | ВЛ | Норматив цены для отдельных элементов в составе расценки 1: 35; Норматив цены для отдельных элементов в составе расценки 2: 13,6 - 14,6; Норматив цены для отдельных элементов в составе расценки 3: 305
П8-07 | ВЛ | Норматив цены для отдельных элементов в составе расценки 1: 35; Норматив цены для отдельных элементов в составе расценки 2: 14,7 - 27; Норматив цены для отдельных элементов в составе расценки 3: 297
П8-08 | ВЛ | Норматив цены для отдельных элементов в составе расценки 1: 35; Норматив цены для отдельных элементов в составе расценки 2: 27,1 - 60,9; Норматив цены для отдельных элементов в составе расценки 3: 228
П8-09 | ВЛ | Норматив цены для отдельных элементов в составе расценки 1: 35; Норматив цены для отдельных элементов в составе расценки 2: 61; Норматив цены для отдельных элементов в составе расценки 3: 199
П8-10 | ВЛ | Норматив цены для отдельных элементов в составе расценки 1: 110 (150); Норматив цены для отдельных элементов в составе расценки 2: 1; Норматив цены для отдельных элементов в составе расценки 3: 1 048
П8-11 | ВЛ | Норматив цены для отдельных элементов в составе расценки 1: 110 (150); Норматив цены для отдельных элементов в составе расценки 2: 1,1 - 2,3; Норматив цены для отдельных элементов в составе расценки 3: 924
П8-12 | ВЛ | Норматив цены для отдельных элементов в составе расценки 1: 110 (150); Норматив цены для отдельных элементов в составе расценки 2: 2,4 - 4,1; Норматив цены для отдельных элементов в составе расценки 3: 778
П8-13 | ВЛ | Норматив цены для отдельных элементов в составе расценки 1: 110 (150); Норматив цены для отдельных элементов в составе расценки 2: 4,2 - 6,2; Норматив цены для отдельных элементов в составе расценки 3: 659
П8-14 | ВЛ | Норматив цены для отдельных элементов в составе расценки 1: 110 (150); Норматив цены для отдельных элементов в составе расценки 2: 6,3 - 10,9; Норматив цены для отдельных элементов в составе расценки 3: 561
П8-15 | ВЛ | Норматив цены для отдельных элементов в составе расценки 1: 110 (150); Норматив цены для отдельных элементов в составе расценки 2: 11 - 20,9; Норматив цены для отдельных элементов в составе расценки 3: 398
П8-16 | ВЛ | Норматив цены для отдельных элементов в составе расценки 1: 110 (150); Норматив цены для отдельных элементов в составе расценки 2: 21 - 40,9; Норматив цены для отдельных элементов в составе расценки 3: 292
П8-17 | ВЛ | Норматив цены для отдельных элементов в составе расценки 1: 110 (150); Норматив цены для отдельных элементов в составе расценки 2: 41 - 160,9; Норматив цены для отдельных элементов в составе расценки 3: 255
П8-18 | ВЛ | Норматив цены для отдельных элементов в составе расценки 1: 110 (150); Норматив цены для отдельных элементов в составе расценки 2: 161; Норматив цены для отдельных элементов в составе расценки 3: 208
П8-19 | ВЛ | Норматив цены для отдельных элементов в составе расценки 1: 220; Норматив цены для отдельных элементов в составе расценки 2: 1,7; Норматив цены для отдельных элементов в составе расценки 3: 707
П8-20 | ВЛ | Норматив цены для отдельных элементов в составе расценки 1: 220; Норматив цены для отдельных элементов в составе расценки 2: 1,8 - 3,1; Норматив цены для отдельных элементов в составе расценки 3: 1 010
П8-21 | ВЛ | Норматив цены для отдельных элементов в составе расценки 1: 220; Норматив цены для отдельных элементов в составе расценки 2: 3,2 - 4,8; Норматив цены для отдельных элементов в составе расценки 3: 854
П8-22 | ВЛ | Норматив цены для отдельных элементов в составе расценки 1: 220; Норматив цены для отдельных элементов в составе расценки 2: 4,9 - 7,8; Норматив цены для отдельных элементов в составе расценки 3: 722
П8-23 | ВЛ | Норматив цены для отдельных элементов в составе расценки 1: 220; Норматив цены для отдельных элементов в составе расценки 2: 7,9 - 8,2; Норматив цены для отдельных элементов в составе расценки 3: 525
П8-24 | ВЛ | Норматив цены для отдельных элементов в составе расценки 1: 220; Норматив цены для отдельных элементов в составе расценки 2: 8,3 - 15,9; Норматив цены для отдельных элементов в составе расценки 3: 517
П8-25 | ВЛ | Норматив цены для отдельных элементов в составе расценки 1: 220; Норматив цены для отдельных элементов в составе расценки 2: 16 - 30,9; Норматив цены для отдельных элементов в составе расценки 3: 391
П8-26 | ВЛ | Норматив цены для отдельных элементов в составе расценки 1: 220; Норматив цены для отдельных элементов в составе расценки 2: 31 - 129,9; Норматив цены для отдельных элементов в составе расценки 3: 329
П8-27 | ВЛ | Норматив цены для отдельных элементов в составе расценки 1: 220; Норматив цены для отдельных элементов в составе расценки 2: 130; Норматив цены для отдельных элементов в составе расценки 3: 268
П8-28 | ВЛ | Норматив цены для отдельных элементов в составе расценки 1: 330; Норматив цены для отдельных элементов в составе расценки 2: 1,4; Норматив цены для отдельных элементов в составе расценки 3: 1 020
П8-29 | ВЛ | Норматив цены для отдельных элементов в составе расценки 1: 330; Норматив цены для отдельных элементов в составе расценки 2: 1,5 - 2,6; Норматив цены для отдельных элементов в составе расценки 3: 1 205
П8-30 | ВЛ | Норматив цены для отдельных элементов в составе расценки 1: 330; Норматив цены для отдельных элементов в составе расценки 2: 2,7 - 4; Норматив цены для отдельных элементов в составе расценки 3: 1 015
П8-31 | ВЛ | Норматив цены для отдельных элементов в составе расценки 1: 330; Норматив цены для отдельных элементов в составе расценки 2: 4,1 - 6,5; Норматив цены для отдельных элементов в составе расценки 3: 861
П8-32 | ВЛ | Норматив цены для отдельных элементов в составе расценки 1: 330; Норматив цены для отдельных элементов в составе расценки 2: 6,6 - 7; Норматив цены для отдельных элементов в составе расценки 3: 627
П8-33 | ВЛ | Норматив цены для отдельных элементов в составе расценки 1: 330; Норматив цены для отдельных элементов в составе расценки 2: 7,1 - 13,9; Норматив цены для отдельных элементов в составе расценки 3: 612
П8-34 | ВЛ | Норматив цены для отдельных элементов в составе расценки 1: 330; Норматив цены для отдельных элементов в составе расценки 2: 14 - 29,9; Норматив цены для отдельных элементов в составе расценки 3: 462
П8-35 | ВЛ | Норматив цены для отдельных элементов в составе расценки 1: 330; Норматив цены для отдельных элементов в составе расценки 2: 30 - 109,9; Норматив цены для отдельных элементов в составе расценки 3: 390
П8-36 | ВЛ | Норматив цены для отдельных элементов в составе расценки 1: 330; Норматив цены для отдельных элементов в составе расценки 2: 110; Норматив цены для отдельных элементов в составе расценки 3: 319
П8-37 | ВЛ | Норматив цены для отдельных элементов в составе расценки 1: 500; Норматив цены для отдельных элементов в составе расценки 2: 1,3; Норматив цены для отдельных элементов в составе расценки 3: 1 253
П8-38 | ВЛ | Норматив цены для отдельных элементов в составе расценки 1: 500; Норматив цены для отдельных элементов в составе расценки 2: 1,4 - 2,3; Норматив цены для отдельных элементов в составе расценки 3: 1 368
П8-39 | ВЛ | Норматив цены для отдельных элементов в составе расценки 1: 500; Норматив цены для отдельных элементов в составе расценки 2: 2,4 - 3,5; Норматив цены для отдельных элементов в составе расценки 3: 1 163
П8-40 | ВЛ | Норматив цены для отдельных элементов в составе расценки 1: 500; Норматив цены для отдельных элементов в составе расценки 2: 3,6 - 5,6; Норматив цены для отдельных элементов в составе расценки 3: 991
П8-41 | ВЛ | Норматив цены для отдельных элементов в составе расценки 1: 500; Норматив цены для отдельных элементов в составе расценки 2: 5,7 - 6; Норматив цены для отдельных элементов в составе расценки 3: 726
П8-42 | ВЛ | Норматив цены для отдельных элементов в составе расценки 1: 500; Норматив цены для отдельных элементов в составе расценки 2: 6,1 - 10,9; Норматив цены для отдельных элементов в составе расценки 3: 710
П8-43 | ВЛ | Норматив цены для отдельных элементов в составе расценки 1: 500; Норматив цены для отдельных элементов в составе расценки 2: 11 - 24,9; Норматив цены для отдельных элементов в составе расценки 3: 535
П8-44 | ВЛ | Норматив цены для отдельных элементов в составе расценки 1: 500; Норматив цены для отдельных элементов в составе расценки 2: 25 - 94,9; Норматив цены для отдельных элементов в составе расценки 3: 454
П8-45 | ВЛ | Норматив цены для отдельных элементов в составе расценки 1: 500; Норматив цены для отдельных элементов в составе расценки 2: 95; Норматив цены для отдельных элементов в составе расценки 3: 370
П8-46 | ВЛ | Норматив цены для отдельных элементов в составе расценки 1: 750; Норматив цены для отдельных элементов в составе расценки 2: 1,6; Норматив цены для отдельных элементов в составе расценки 3: 1 276
П8-47 | ВЛ | Норматив цены для отдельных элементов в составе расценки 1: 750; Норматив цены для отдельных элементов в составе расценки 2: 1,7 - 2,5; Норматив цены для отдельных элементов в составе расценки 3: 1 623
П8-48 | ВЛ | Норматив цены для отдельных элементов в составе расценки 1: 750; Норматив цены для отдельных элементов в составе расценки 2: 2,6 - 4; Норматив цены для отдельных элементов в составе расценки 3: 1 373
П8-49 | ВЛ | Норматив цены для отдельных элементов в составе расценки 1: 750; Норматив цены для отдельных элементов в составе расценки 2: 4,1 - 4,4; Норматив цены для отдельных элементов в составе расценки 3: 1 007
П8-50 | ВЛ | Норматив цены для отдельных элементов в составе расценки 1: 750; Норматив цены для отдельных элементов в составе расценки 2: 4,5 - 8,1; Норматив цены для отдельных элементов в составе расценки 3: 977
П8-51 | ВЛ | Норматив цены для отдельных элементов в составе расценки 1: 750; Норматив цены для отдельных элементов в составе расценки 2: 8,2 - 16,9; Норматив цены для отдельных элементов в составе расценки 3: 751
П8-52 | ВЛ | Норматив цены для отдельных элементов в составе расценки 1: 750; Норматив цены для отдельных элементов в составе расценки 2: 17 - 69,9; Норматив цены для отдельных элементов в составе расценки 3: 634
П8-53 | ВЛ | Норматив цены для отдельных элементов в составе расценки 1: 750; Норматив цены для отдельных элементов в составе расценки 2: 70; Норматив цены для отдельных элементов в составе расценки 3: 512
Номер расценок | Линейный объект | Норматив цены для отдельных элементов в составе расценки 1: Напряжение, кВ; Норматив цены для отдельных элементов в составе расценки 2: Протяженность, км; Норматив цены для отдельных элементов в составе расценки 3: Стоимость работ
|  |  |  | для г.г. Москва и Санкт-Петербург | все субъекты, за исключением г.г. Москвы, Санкт-Петербурга
П9-01 | ВЛ | Норматив цены для отдельных элементов в составе расценки 1: 35; Норматив цены для отдельных элементов в составе расценки 2: 1,2; Норматив цены для отдельных элементов в составе расценки 3: 1397; Норматив цены для отдельных элементов в составе расценки 4: 279
П9-02 | ВЛ | Норматив цены для отдельных элементов в составе расценки 1: 35; Норматив цены для отдельных элементов в составе расценки 2: 1,3 - 5,1; Норматив цены для отдельных элементов в составе расценки 3: 1194; Норматив цены для отдельных элементов в составе расценки 4: 239
П9-03 | ВЛ | Норматив цены для отдельных элементов в составе расценки 1: 35; Норматив цены для отдельных элементов в составе расценки 2: 5,2 - 10,8; Норматив цены для отдельных элементов в составе расценки 3: 1012; Норматив цены для отдельных элементов в составе расценки 4: 202
П9-04 | ВЛ | Норматив цены для отдельных элементов в составе расценки 1: 35; Норматив цены для отдельных элементов в составе расценки 2: 10,9 - 18,8; Норматив цены для отдельных элементов в составе расценки 3: 861; Норматив цены для отдельных элементов в составе расценки 4: 172
П9-05 | ВЛ | Норматив цены для отдельных элементов в составе расценки 1: 35; Норматив цены для отдельных элементов в составе расценки 2: 18,9 - 28,4; Норматив цены для отдельных элементов в составе расценки 3: 731; Норматив цены для отдельных элементов в составе расценки 4: 146
П9-06 | ВЛ | Норматив цены для отдельных элементов в составе расценки 1: 35; Норматив цены для отдельных элементов в составе расценки 2: 28,5 - 45,4; Норматив цены для отдельных элементов в составе расценки 3: 622; Норматив цены для отдельных элементов в составе расценки 4: 124
П9-07 | ВЛ | Норматив цены для отдельных элементов в составе расценки 1: 35; Норматив цены для отдельных элементов в составе расценки 2: 45,5 - 60,9; Норматив цены для отдельных элементов в составе расценки 3: 454; Норматив цены для отдельных элементов в составе расценки 4: 91
П9-08 | ВЛ | Норматив цены для отдельных элементов в составе расценки 1: 35; Норматив цены для отдельных элементов в составе расценки 2: 61; Норматив цены для отдельных элементов в составе расценки 3: 416; Норматив цены для отдельных элементов в составе расценки 4: 83
П9-09 | ВЛ | Норматив цены для отдельных элементов в составе расценки 1: 110 (150); Норматив цены для отдельных элементов в составе расценки 2: 1,9; Норматив цены для отдельных элементов в составе расценки 3: 905; Норматив цены для отдельных элементов в составе расценки 4: 181
П9-10 | ВЛ | Норматив цены для отдельных элементов в составе расценки 1: 110 (150); Норматив цены для отдельных элементов в составе расценки 2: 2 - 6,1; Норматив цены для отдельных элементов в составе расценки 3: 1357; Норматив цены для отдельных элементов в составе расценки 4: 271
П9-11 | ВЛ | Норматив цены для отдельных элементов в составе расценки 1: 110 (150); Норматив цены для отдельных элементов в составе расценки 2: 6,2 - 12,9; Норматив цены для отдельных элементов в составе расценки 3: 1151; Норматив цены для отдельных элементов в составе расценки 4: 230
П9-12 | ВЛ | Норматив цены для отдельных элементов в составе расценки 1: 110 (150); Норматив цены для отдельных элементов в составе расценки 2: 13 - 24,9; Норматив цены для отдельных элементов в составе расценки 3: 954; Норматив цены для отдельных элементов в составе расценки 4: 191
П9-13 | ВЛ | Норматив цены для отдельных элементов в составе расценки 1: 110 (150); Норматив цены для отдельных элементов в составе расценки 2: 25 - 39,9; Норматив цены для отдельных элементов в составе расценки 3: 745; Норматив цены для отдельных элементов в составе расценки 4: 149
П9-14 | ВЛ | Норматив цены для отдельных элементов в составе расценки 1: 110 (150); Норматив цены для отдельных элементов в составе расценки 2: 40 - 74,9; Норматив цены для отдельных элементов в составе расценки 3: 546; Норматив цены для отдельных элементов в составе расценки 4: 109
П9-15 | ВЛ | Норматив цены для отдельных элементов в составе расценки 1: 110 (150); Норматив цены для отдельных элементов в составе расценки 2: 75 - 149,9; Норматив цены для отдельных элементов в составе расценки 3: 417; Норматив цены для отдельных элементов в составе расценки 4: 83
П9-16 | ВЛ | Норматив цены для отдельных элементов в составе расценки 1: 110 (150); Норматив цены для отдельных элементов в составе расценки 2: 150 - 400,9; Норматив цены для отдельных элементов в составе расценки 3: 354; Норматив цены для отдельных элементов в составе расценки 4: 71
П9-17 | ВЛ | Норматив цены для отдельных элементов в составе расценки 1: 110 (150); Норматив цены для отдельных элементов в составе расценки 2: 401; Норматив цены для отдельных элементов в составе расценки 3: 309; Норматив цены для отдельных элементов в составе расценки 4: 62
П9-18 | ВЛ | Норматив цены для отдельных элементов в составе расценки 1: 220; Норматив цены для отдельных элементов в составе расценки 2: 2,1; Норматив цены для отдельных элементов в составе расценки 3: 982; Норматив цены для отдельных элементов в составе расценки 4: 197
П9-19 | ВЛ | Норматив цены для отдельных элементов в составе расценки 1: 220; Норматив цены для отдельных элементов в составе расценки 2: 2,2 - 5,5; Норматив цены для отдельных элементов в составе расценки 3: 1723; Норматив цены для отдельных элементов в составе расценки 4: 345
П9-20 | ВЛ | Норматив цены для отдельных элементов в составе расценки 1: 220; Норматив цены для отдельных элементов в составе расценки 2: 5,6 - 10,9; Норматив цены для отдельных элементов в составе расценки 3: 1464; Норматив цены для отдельных элементов в составе расценки 4: 293
П9-21 | ВЛ | Норматив цены для отдельных элементов в составе расценки 1: 220; Норматив цены для отдельных элементов в составе расценки 2: 11 - 16,9; Норматив цены для отдельных элементов в составе расценки 3: 1209; Норматив цены для отдельных элементов в составе расценки 4: 242
П9-22 | ВЛ | Норматив цены для отдельных элементов в составе расценки 1: 220; Норматив цены для отдельных элементов в составе расценки 2: 17 - 29,9; Норматив цены для отдельных элементов в составе расценки 3: 1021; Норматив цены для отдельных элементов в составе расценки 4: 204
П9-23 | ВЛ | Норматив цены для отдельных элементов в составе расценки 1: 220; Норматив цены для отдельных элементов в составе расценки 2: 30 - 59,9; Норматив цены для отдельных элементов в составе расценки 3: 719; Норматив цены для отдельных элементов в составе расценки 4: 144
П9-24 | ВЛ | Норматив цены для отдельных элементов в составе расценки 1: 220; Норматив цены для отдельных элементов в составе расценки 2: 60 - 114,9; Норматив цены для отдельных элементов в составе расценки 3: 540; Норматив цены для отдельных элементов в составе расценки 4: 108
П9-25 | ВЛ | Норматив цены для отдельных элементов в составе расценки 1: 220; Норматив цены для отдельных элементов в составе расценки 2: 115 - 380,9; Норматив цены для отдельных элементов в составе расценки 3: 463; Норматив цены для отдельных элементов в составе расценки 4: 93
П9-26 | ВЛ | Норматив цены для отдельных элементов в составе расценки 1: 220; Норматив цены для отдельных элементов в составе расценки 2: 381; Норматив цены для отдельных элементов в составе расценки 3: 400; Норматив цены для отдельных элементов в составе расценки 4: 80
П9-27 | ВЛ | Норматив цены для отдельных элементов в составе расценки 1: 330; Норматив цены для отдельных элементов в составе расценки 2: 0,8; Норматив цены для отдельных элементов в составе расценки 3: 3376; Норматив цены для отдельных элементов в составе расценки 4: 675
П9-28 | ВЛ | Норматив цены для отдельных элементов в составе расценки 1: 330; Норматив цены для отдельных элементов в составе расценки 2: 0,9 - 3,1; Норматив цены для отдельных элементов в составе расценки 3: 2095; Норматив цены для отдельных элементов в составе расценки 4: 419
П9-29 | ВЛ | Норматив цены для отдельных элементов в составе расценки 1: 330; Норматив цены для отдельных элементов в составе расценки 2: 3,2 - 6,5; Норматив цены для отдельных элементов в составе расценки 3: 1792; Норматив цены для отдельных элементов в составе расценки 4: 358
П9-30 | ВЛ | Норматив цены для отдельных элементов в составе расценки 1: 330; Норматив цены для отдельных элементов в составе расценки 2: 6,6 - 11,9; Норматив цены для отдельных элементов в составе расценки 3: 1528; Норматив цены для отдельных элементов в составе расценки 4: 306
П9-31 | ВЛ | Норматив цены для отдельных элементов в составе расценки 1: 330; Норматив цены для отдельных элементов в составе расценки 2: 12 - 17,9; Норматив цены для отдельных элементов в составе расценки 3: 1263; Норматив цены для отдельных элементов в составе расценки 4: 253
П9-32 | ВЛ | Норматив цены для отдельных элементов в составе расценки 1: 330; Норматив цены для отдельных элементов в составе расценки 2: 18 - 149,9; Норматив цены для отдельных элементов в составе расценки 3: 1072; Норматив цены для отдельных элементов в составе расценки 4: 214
П9-33 | ВЛ | Норматив цены для отдельных элементов в составе расценки 1: 330; Норматив цены для отдельных элементов в составе расценки 2: 150 - 399,9; Норматив цены для отдельных элементов в составе расценки 3: 487; Норматив цены для отдельных элементов в составе расценки 4: 97
П9-34 | ВЛ | Норматив цены для отдельных элементов в составе расценки 1: 330; Норматив цены для отдельных элементов в составе расценки 2: 400; Норматив цены для отдельных элементов в составе расценки 3: 420; Норматив цены для отдельных элементов в составе расценки 4: 84
П9-35 | ВЛ | Норматив цены для отдельных элементов в составе расценки 1: 500; Норматив цены для отдельных элементов в составе расценки 2: 1,6; Норматив цены для отдельных элементов в составе расценки 3: 2206; Норматив цены для отдельных элементов в составе расценки 4: 441
П9-36 | ВЛ | Норматив цены для отдельных элементов в составе расценки 1: 500; Норматив цены для отдельных элементов в составе расценки 2: 1,7 - 3,5; Норматив цены для отдельных элементов в составе расценки 3: 3052; Норматив цены для отдельных элементов в составе расценки 4: 610
П9-37 | ВЛ | Норматив цены для отдельных элементов в составе расценки 1: 500; Норматив цены для отдельных элементов в составе расценки 2: 3,6 - 6,2; Норматив цены для отдельных элементов в составе расценки 3: 2588; Норматив цены для отдельных элементов в составе расценки 4: 518
П9-38 | ВЛ | Норматив цены для отдельных элементов в составе расценки 1: 500; Норматив цены для отдельных элементов в составе расценки 2: 6,3 - 9,4; Норматив цены для отдельных элементов в составе расценки 3: 2194; Норматив цены для отдельных элементов в составе расценки 4: 439
П9-39 | ВЛ | Норматив цены для отдельных элементов в составе расценки 1: 500; Норматив цены для отдельных элементов в составе расценки 2: 9,5 - 15,9; Норматив цены для отдельных элементов в составе расценки 3: 1865; Норматив цены для отдельных элементов в составе расценки 4: 373
П9-40 | ВЛ | Норматив цены для отдельных элементов в составе расценки 1: 500; Норматив цены для отдельных элементов в составе расценки 2: 16 - 29,9; Норматив цены для отдельных элементов в составе расценки 3: 1338; Норматив цены для отдельных элементов в составе расценки 4: 268
П9-41 | ВЛ | Норматив цены для отдельных элементов в составе расценки 1: 500; Норматив цены для отдельных элементов в составе расценки 2: 30 - 39,9; Норматив цены для отдельных элементов в составе расценки 3: 1130; Норматив цены для отдельных элементов в составе расценки 4: 226
П9-42 | ВЛ | Норматив цены для отдельных элементов в составе расценки 1: 500; Норматив цены для отдельных элементов в составе расценки 2: 40 - 94,9; Норматив цены для отдельных элементов в составе расценки 3: 960; Норматив цены для отдельных элементов в составе расценки 4: 192
П9-43 | ВЛ | Норматив цены для отдельных элементов в составе расценки 1: 500; Норматив цены для отдельных элементов в составе расценки 2: 95 - 244,9; Норматив цены для отдельных элементов в составе расценки 3: 801; Норматив цены для отдельных элементов в составе расценки 4: 160
П9-44 | ВЛ | Норматив цены для отдельных элементов в составе расценки 1: 500; Норматив цены для отдельных элементов в составе расценки 2: 245; Норматив цены для отдельных элементов в составе расценки 3: 693; Норматив цены для отдельных элементов в составе расценки 4: 139
П9-45 | ВЛ | Норматив цены для отдельных элементов в составе расценки 1: 750; Норматив цены для отдельных элементов в составе расценки 2: 3,1; Норматив цены для отдельных элементов в составе расценки 3: 1424; Норматив цены для отдельных элементов в составе расценки 4: 284
П9-46 | ВЛ | Норматив цены для отдельных элементов в составе расценки 1: 750; Норматив цены для отдельных элементов в составе расценки 2: 3,2 - 4,1; Норматив цены для отдельных элементов в составе расценки 3: 3486; Норматив цены для отдельных элементов в составе расценки 4: 697
П9-47 | ВЛ | Норматив цены для отдельных элементов в составе расценки 1: 750; Норматив цены для отдельных элементов в составе расценки 2: 4,2 - 6,3; Норматив цены для отдельных элементов в составе расценки 3: 3183; Норматив цены для отдельных элементов в составе расценки 4: 637
П9-48 | ВЛ | Норматив цены для отдельных элементов в составе расценки 1: 750; Норматив цены для отдельных элементов в составе расценки 2: 6,4 - 10,9; Норматив цены для отдельных элементов в составе расценки 3: 2701; Норматив цены для отдельных элементов в составе расценки 4: 540
П9-49 | ВЛ | Норматив цены для отдельных элементов в составе расценки 1: 750; Норматив цены для отдельных элементов в составе расценки 2: 11 - 19,9; Норматив цены для отдельных элементов в составе расценки 3: 1919; Норматив цены для отдельных элементов в составе расценки 4: 384
П9-50 | ВЛ | Норматив цены для отдельных элементов в составе расценки 1: 750; Норматив цены для отдельных элементов в составе расценки 2: 20 - 29,9; Норматив цены для отдельных элементов в составе расценки 3: 1628; Норматив цены для отдельных элементов в составе расценки 4: 326
П9-51 | ВЛ | Норматив цены для отдельных элементов в составе расценки 1: 750; Норматив цены для отдельных элементов в составе расценки 2: 30 - 64,9; Норматив цены для отдельных элементов в составе расценки 3: 1350; Норматив цены для отдельных элементов в составе расценки 4: 270
П9-52 | ВЛ | Норматив цены для отдельных элементов в составе расценки 1: 750; Норматив цены для отдельных элементов в составе расценки 2: 65 - 174,9; Норматив цены для отдельных элементов в составе расценки 3: 1143; Норматив цены для отдельных элементов в составе расценки 4: 229
П9-53 | ВЛ | Норматив цены для отдельных элементов в составе расценки 1: 750; Норматив цены для отдельных элементов в составе расценки 2: 175; Норматив цены для отдельных элементов в составе расценки 3: 987; Норматив цены для отдельных элементов в составе расценки 4: 197
П9-54 | КЛ | Норматив цены для отдельных элементов в составе расценки 1: 35; Норматив цены для отдельных элементов в составе расценки 2: 0,9 - 1,4; Норматив цены для отдельных элементов в составе расценки 3: 835; Норматив цены для отдельных элементов в составе расценки 4: 167
П9-55 | КЛ | Норматив цены для отдельных элементов в составе расценки 1: 35; Норматив цены для отдельных элементов в составе расценки 2: 1,5 - 3,8; Норматив цены для отдельных элементов в составе расценки 3: 717; Норматив цены для отдельных элементов в составе расценки 4: 143
П9-56 | КЛ | Норматив цены для отдельных элементов в составе расценки 1: 35; Норматив цены для отдельных элементов в составе расценки 2: 3,9 - 12,7; Норматив цены для отдельных элементов в составе расценки 3: 608; Норматив цены для отдельных элементов в составе расценки 4: 122
П9-57 | КЛ | Норматив цены для отдельных элементов в составе расценки 1: 35; Норматив цены для отдельных элементов в составе расценки 2: 12,8 - 25,9; Норматив цены для отдельных элементов в составе расценки 3: 517; Норматив цены для отдельных элементов в составе расценки 4: 103
П9-58 | КЛ | Норматив цены для отдельных элементов в составе расценки 1: 35; Норматив цены для отдельных элементов в составе расценки 2: 26 - 41,7; Норматив цены для отдельных элементов в составе расценки 3: 439; Норматив цены для отдельных элементов в составе расценки 4: 88
П9-59 | КЛ | Норматив цены для отдельных элементов в составе расценки 1: 35; Норматив цены для отдельных элементов в составе расценки 2: 41,8 - 60,9; Норматив цены для отдельных элементов в составе расценки 3: 373; Норматив цены для отдельных элементов в составе расценки 4: 75
П9-60 | КЛ | Норматив цены для отдельных элементов в составе расценки 1: 35; Норматив цены для отдельных элементов в составе расценки 2: 61; Норматив цены для отдельных элементов в составе расценки 3: 322; Норматив цены для отдельных элементов в составе расценки 4: 64
П9-61 | КЛ | Норматив цены для отдельных элементов в составе расценки 1: 110 и выше; Норматив цены для отдельных элементов в составе расценки 2: 1,2 - 3,9; Норматив цены для отдельных элементов в составе расценки 3: 1121; Норматив цены для отдельных элементов в составе расценки 4: 224
П9-62 | КЛ | Норматив цены для отдельных элементов в составе расценки 1: 110 и выше; Норматив цены для отдельных элементов в составе расценки 2: 4 - 10,9; Норматив цены для отдельных элементов в составе расценки 3: 967; Норматив цены для отдельных элементов в составе расценки 4: 193
П9-63 | КЛ | Норматив цены для отдельных элементов в составе расценки 1: 110 и выше; Норматив цены для отдельных элементов в составе расценки 2: 11 - 19,9; Норматив цены для отдельных элементов в составе расценки 3: 800; Норматив цены для отдельных элементов в составе расценки 4: 160
П9-64 | КЛ | Норматив цены для отдельных элементов в составе расценки 1: 110 и выше; Норматив цены для отдельных элементов в составе расценки 2: 20 - 34,9; Норматив цены для отдельных элементов в составе расценки 3: 675; Норматив цены для отдельных элементов в составе расценки 4: 135
П9-65 | КЛ | Норматив цены для отдельных элементов в составе расценки 1: 110 и выше; Норматив цены для отдельных элементов в составе расценки 2: 35 - 54,9; Норматив цены для отдельных элементов в составе расценки 3: 542; Норматив цены для отдельных элементов в составе расценки 4: 108
П9-66 | КЛ | Норматив цены для отдельных элементов в составе расценки 1: 110 и выше; Норматив цены для отдельных элементов в составе расценки 2: 55 - 104,9; Норматив цены для отдельных элементов в составе расценки 3: 400; Норматив цены для отдельных элементов в составе расценки 4: 80
П9-67 | КЛ | Норматив цены для отдельных элементов в составе расценки 1: 110 и выше; Норматив цены для отдельных элементов в составе расценки 2: 105 - 165,9; Норматив цены для отдельных элементов в составе расценки 3: 305; Норматив цены для отдельных элементов в составе расценки 4: 61
П9-68 | КЛ | Норматив цены для отдельных элементов в составе расценки 1: 110 и выше; Норматив цены для отдельных элементов в составе расценки 2: 170 - 400,9; Норматив цены для отдельных элементов в составе расценки 3: 279; Норматив цены для отдельных элементов в составе расценки 4: 56
П9-69 | КЛ | Норматив цены для отдельных элементов в составе расценки 1: 110 и выше; Норматив цены для отдельных элементов в составе расценки 2: 401; Норматив цены для отдельных элементов в составе расценки 3: 238; Норматив цены для отдельных элементов в составе расценки 4: 48
Номер расценок | Количество землепользователей | Норматив цены для отдельных элементов в составе расценки 1: Стоимость работ
- | - | Норматив цены для отдельных элементов в составе расценки 1: 1; Норматив цены для отдельных элементов в составе расценки 2: 2; Норматив цены для отдельных элементов в составе расценки 3: 3
- | - | Норматив цены для отдельных элементов в составе расценки 1: Тип линейного объекта, напряжение
- | - | Норматив цены для отдельных элементов в составе расценки 1: ВЛ 35 - 330 кВ; Норматив цены для отдельных элементов в составе расценки 2: ВЛ 500 - 750 кВ; Норматив цены для отдельных элементов в составе расценки 3: КЛ 35 кВ и выше
П10-01 - 1..3 | до 15 | Норматив цены для отдельных элементов в составе расценки 1: 2 151; Норматив цены для отдельных элементов в составе расценки 2: 2 567; Норматив цены для отдельных элементов в составе расценки 3: 2 014
П10-02 - 1..3 | от 16 до 30 | Норматив цены для отдельных элементов в составе расценки 1: 6 045; Норматив цены для отдельных элементов в составе расценки 2: 8 355; Норматив цены для отдельных элементов в составе расценки 3: 5 318
П10-03 - 1..3 | 31 и выше | Норматив цены для отдельных элементов в составе расценки 1: 14 227; Норматив цены для отдельных элементов в составе расценки 2: 21 028; Норматив цены для отдельных элементов в составе расценки 3: 12 087
Номер расценок | Стоимость работ
П11-01 | 2014
Номер | Субъект | Норматив цены для отдельных элементов в составе расценки 1: Порядковый номер коэффициента пересчета
- | - | 1 | 2 | 3 | 4 | 5 | 6 | 7 | 8 | 9 | 10 | 11
- | - | Порядковый номер коэффициента пересчета 1: Номер таблиц УНЦ
- | - | В1, В2 | В3, В8 | В4, И6 - И10 | В5 - В7, А6, И1 - И5 | Т, Р, Э | З, М, Ф | К, Н, О3 - О4 | У | Ж1 | Ж2 - Ж4 | А1 - А5, А7 - А8, Д, И11 - И15
Ц1-01 - 1..11 | Республика Адыгея | 0,99 | 0,98 | 0,98 | 0,99 | 0,98 | 1,03 | 1,00 | 0,99 | 1,00 | 1,03 | 1,00
Ц1-02 - 1..11 | Республика Алтай | 0,96 | 0,95 | 0,95 | 0,96 | 0,95 | 1,00 | 0,96 | 0,96 | 0,97 | 1,00 | 1,00
Ц1-03 - 1..11 | Республика Башкортостан | 1,01 | 0,98 | 0,98 | 1,01 | 0,99 | 1,08 | 1,02 | 1,00 | 1,02 | 1,08 | 1,00
Ц1-04 - 1..11 | Республика Бурятия | 1,15 | 1,10 | 1,10 | 1,14 | 1,12 | 1,24 | 1,16 | 1,13 | 1,15 | 1,24 | 1,11
Ц1-05 - 1..11 | Республика Дагестан | 1,03 | 0,98 | 0,99 | 1,02 | 0,99 | 1,13 | 1,04 | 1,01 | 1,04 | 1,14 | 1,00
Ц1-06 - 1..11 | Республика Ингушетия | 1,06 | 0,98 | 0,99 | 1,04 | 1,00 | 1,21 | 1,07 | 1,03 | 1,07 | 1,22 | 1,00
Ц1-07 - 1..11 | Кабардино-Балкарская Республика | 1,01 | 0,97 | 0,98 | 1,00 | 0,98 | 1,09 | 1,02 | 1,00 | 1,02 | 1,09 | 1,00
Ц1-08 - 1..11 | Республика Калмыкия | 1,00 | 0,97 | 0,97 | 1,00 | 0,98 | 1,08 | 1,01 | 0,99 | 1,01 | 1,08 | 1,00
Ц1-09 - 1..11 | Карачаево-Черкесская Республика | 1,02 | 1,00 | 1,00 | 1,01 | 1,01 | 1,05 | 1,02 | 1,01 | 1,02 | 1,05 | 1,00
Ц1-10 - 1..11 | Республика Карелия | 1,06 | 0,99 | 1,00 | 1,05 | 1,01 | 1,21 | 1,07 | 1,03 | 1,07 | 1,21 | 1,00
Ц1-11 - 1..11 | Республика Коми | 1,23 | 1,03 | 1,05 | 1,19 | 1,09 | 1,64 | 1,26 | 1,15 | 1,26 | 1,65 | 1,06
Ц1-12 - 1..11 | Республика Марий Эл | 1,02 | 0,98 | 0,98 | 1,01 | 0,99 | 1,10 | 1,02 | 1,00 | 1,03 | 1,11 | 1,00
Ц1-13 - 1..11 | Республика Мордовия | 0,98 | 0,97 | 0,97 | 0,98 | 0,97 | 1,02 | 0,99 | 0,98 | 0,99 | 1,02 | 1,00
Ц1-14 - 1..11 | Республика Саха (Якутия) | 1,37 | 1,13 | 1,16 | 1,33 | 1,21 | 1,84 | 1,41 | 1,28 | 1,40 | 1,85 | 1,17
Ц1-15 - 1..11 | Республика Северная Осетия - Алания | 1,07 | 1,04 | 1,04 | 1,07 | 1,05 | 1,14 | 1,08 | 1,06 | 1,08 | 1,15 | 1,04
Ц1-16 - 1..11 | Республика Татарстан (Татарстан) | 0,97 | 0,97 | 0,97 | 0,97 | 0,97 | 0,98 | 0,97 | 0,97 | 0,97 | 0,98 | 1,00
Ц1-17 - 1..11 | Республика Тыва | 1,08 | 1,01 | 1,01 | 1,07 | 1,03 | 1,24 | 1,10 | 1,05 | 1,10 | 1,25 | 1,02
Ц1-18 - 1..11 | Удмуртская Республика | 1,04 | 1,00 | 1,01 | 1,04 | 1,02 | 1,12 | 1,05 | 1,03 | 1,05 | 1,12 | 1,01
Ц1-19 - 1..11 | Республика Хакасия | 1,09 | 1,04 | 1,04 | 1,08 | 1,06 | 1,20 | 1,10 | 1,07 | 1,10 | 1,20 | 1,05
Ц1-20 - 1..11 | Чеченская Республика | 1,06 | 0,99 | 1,00 | 1,05 | 1,01 | 1,21 | 1,07 | 1,03 | 1,07 | 1,22 | 1,00
Ц1-21 - 1..11 | Чувашская Республика - Чувашия | 1,01 | 0,99 | 0,99 | 1,00 | 0,99 | 1,05 | 1,01 | 1,00 | 1,01 | 1,05 | 1,00
Ц1-22 - 1..11 | Алтайский край | 1,03 | 1,01 | 1,01 | 1,03 | 1,02 | 1,08 | 1,04 | 1,02 | 1,04 | 1,08 | 1,01
Ц1-23 - 1..11 | Краснодарский край | 1,02 | 1,01 | 1,01 | 1,01 | 1,01 | 1,03 | 1,02 | 1,01 | 1,02 | 1,03 | 1,01
Ц1-24 - 1..11 | Красноярский край | 1,10 | 1,05 | 1,05 | 1,09 | 1,06 | 1,20 | 1,11 | 1,08 | 1,11 | 1,21 | 1,06
Ц1-25 - 1..11 | Приморский край | 1,09 | 1,03 | 1,04 | 1,08 | 1,05 | 1,19 | 1,09 | 1,06 | 1,09 | 1,19 | 1,04
Ц1-26 - 1..11 | Ставропольский край | 1,02 | 1,01 | 1,01 | 1,02 | 1,01 | 1,05 | 1,02 | 1,02 | 1,02 | 1,05 | 1,01
Ц1-27 - 1..11 | Хабаровский край | 1,14 | 1,06 | 1,07 | 1,12 | 1,09 | 1,27 | 1,15 | 1,11 | 1,14 | 1,27 | 1,08
Ц1-28 - 1..11 | Амурская область | 1,13 | 1,05 | 1,06 | 1,11 | 1,08 | 1,27 | 1,14 | 1,10 | 1,14 | 1,27 | 1,07
Ц1-29 - 1..11 | Архангельская область | 1,20 | 1,08 | 1,09 | 1,18 | 1,12 | 1,42 | 1,22 | 1,15 | 1,21 | 1,43 | 1,10
Ц1-30 - 1..11 | Астраханская область | 1,30 | 1,03 | 1,06 | 1,25 | 1,11 | 1,84 | 1,34 | 1,19 | 1,34 | 1,85 | 1,07
Ц1-31 - 1..11 | Белгородская область | 1,03 | 1,02 | 1,02 | 1,03 | 1,02 | 1,03 | 1,03 | 1,02 | 1,02 | 1,03 | 1,02
Ц1-32 - 1..11 | Брянская область | 1,04 | 1,03 | 1,03 | 1,04 | 1,03 | 1,06 | 1,04 | 1,03 | 1,04 | 1,06 | 1,03
Ц1-33 - 1..11 | Владимирская область | 1,03 | 0,99 | 0,99 | 1,02 | 1,00 | 1,11 | 1,03 | 1,01 | 1,04 | 1,11 | 1,00
Ц1-34 - 1..11 | Волгоградская область | 1,02 | 0,99 | 0,99 | 1,02 | 1,00 | 1,09 | 1,03 | 1,01 | 1,03 | 1,09 | 1,00
Ц1-35 - 1..11 | Вологодская область | 1,07 | 1,02 | 1,03 | 1,07 | 1,04 | 1,17 | 1,08 | 1,05 | 1,08 | 1,18 | 1,03
Ц1-36 - 1..11 | Воронежская область | 1,01 | 0,98 | 0,99 | 1,01 | 0,99 | 1,08 | 1,02 | 1,00 | 1,02 | 1,09 | 1,00
Ц1-37 - 1..11 | Ивановская область | 1,01 | 0,98 | 0,98 | 1,01 | 0,99 | 1,08 | 1,02 | 1,00 | 1,02 | 1,08 | 1,00
Ц1-38 - 1..11 | Иркутская область | 1,11 | 1,05 | 1,05 | 1,10 | 1,07 | 1,24 | 1,12 | 1,09 | 1,12 | 1,24 | 1,06
Ц1-39 - 1..11 | Калининградская область | 1,10 | 1,03 | 1,04 | 1,09 | 1,05 | 1,24 | 1,11 | 1,07 | 1,11 | 1,25 | 1,04
Ц1-40 - 1..11 | Калужская область | 1,01 | 0,99 | 0,99 | 1,01 | 1,00 | 1,06 | 1,02 | 1,00 | 1,02 | 1,06 | 1,00
Ц1-41 - 1..11 | Камчатский край | 1,35 | 1,15 | 1,17 | 1,32 | 1,22 | 1,73 | 1,38 | 1,27 | 1,37 | 1,75 | 1,19
Ц1-42 - 1..11 | Кемеровская область | 1,11 | 1,03 | 1,04 | 1,10 | 1,05 | 1,27 | 1,12 | 1,08 | 1,12 | 1,28 | 1,04
Ц1-43 - 1..11 | Кировская область | 1,01 | 0,97 | 0,97 | 1,00 | 0,98 | 1,11 | 1,02 | 0,99 | 1,02 | 1,12 | 1,00
Ц1-44 - 1..11 | Костромская область | 0,99 | 0,98 | 0,98 | 0,99 | 0,98 | 1,03 | 1,00 | 0,99 | 1,00 | 1,03 | 1,00
Ц1-45 - 1..11 | Курганская область | 1,02 | 0,99 | 0,99 | 1,01 | 1,00 | 1,08 | 1,02 | 1,01 | 1,02 | 1,08 | 1,00
Ц1-46 - 1..11 | Курская область | 0,98 | 0,98 | 0,98 | 0,98 | 0,98 | 0,98 | 0,98 | 0,98 | 0,98 | 0,98 | 1,00
Ц1-47 - 1..11 | Ленинградская область | 1,07 | 1,01 | 1,02 | 1,06 | 1,03 | 1,18 | 1,08 | 1,04 | 1,07 | 1,18 | 1,02
Ц1-48 - 1..11 | г. Санкт-Петербург | 1,06 | 1,01 | 1,02 | 1,05 | 1,03 | 1,17 | 1,07 | 1,04 | 1,07 | 1,17 | 1,02
Ц1-49 - 1..11 | Липецкая область | 0,98 | 0,97 | 0,97 | 0,98 | 0,97 | 1,02 | 0,99 | 0,98 | 0,99 | 1,02 | 1,00
Ц1-50 - 1..11 | Магаданская область | 1,51 | 1,19 | 1,22 | 1,46 | 1,30 | 2,14 | 1,57 | 1,38 | 1,55 | 2,16 | 1,25
Ц1-51 - 1..11 | Московская область | 1,10 | 1,05 | 1,05 | 1,09 | 1,06 | 1,21 | 1,11 | 1,08 | 1,11 | 1,21 | 1,06
Ц1-52 - 1..11 | г. Москва | 1,08 | 1,05 | 1,05 | 1,07 | 1,06 | 1,13 | 1,08 | 1,06 | 1,08 | 1,14 | 1,05
Ц1-53 - 1..11 | Мурманская область | 1,21 | 1,08 | 1,09 | 1,19 | 1,12 | 1,47 | 1,23 | 1,16 | 1,23 | 1,48 | 1,10
Ц1-54 - 1..11 | Нижегородская область | 1,02 | 0,99 | 0,99 | 1,01 | 1,00 | 1,08 | 1,03 | 1,01 | 1,03 | 1,09 | 1,00
Ц1-55 - 1..11 | Новгородская область | 1,05 | 1,00 | 1,00 | 1,04 | 1,01 | 1,16 | 1,06 | 1,03 | 1,06 | 1,17 | 1,00
Ц1-56 - 1..11 | Новосибирская область | 1,03 | 1,02 | 1,02 | 1,03 | 1,02 | 1,06 | 1,04 | 1,03 | 1,04 | 1,06 | 1,02
Ц1-57 - 1..11 | Омская область | 1,06 | 1,02 | 1,02 | 1,05 | 1,03 | 1,13 | 1,06 | 1,04 | 1,06 | 1,13 | 1,02
Ц1-58 - 1..11 | Оренбургская область | 1,00 | 1,00 | 1,00 | 1,00 | 1,00 | 0,99 | 1,00 | 1,00 | 1,00 | 0,99 | 1,00
Ц1-59 - 1..11 | Орловская область | 1,03 | 1,00 | 1,01 | 1,02 | 1,01 | 1,08 | 1,03 | 1,02 | 1,03 | 1,08 | 1,01
Ц1-60 - 1..11 | Пензенская область | 1,01 | 1,00 | 1,00 | 1,01 | 1,00 | 1,02 | 1,01 | 1,01 | 1,01 | 1,02 | 1,00
Ц1-61 - 1..11 | Пермский край | 1,00 | 1,00 | 1,00 | 1,00 | 1,00 | 0,99 | 1,00 | 1,00 | 1,00 | 0,99 | 1,00
Ц1-62 - 1..11 | Псковская область | 1,05 | 1,00 | 1,01 | 1,04 | 1,02 | 1,14 | 1,05 | 1,03 | 1,05 | 1,14 | 1,01
Ц1-63 - 1..11 | Ростовская область | 0,99 | 0,97 | 0,97 | 0,99 | 0,97 | 1,04 | 0,99 | 0,98 | 1,00 | 1,04 | 1,00
Ц1-64 - 1..11 | Рязанская область | 1,03 | 0,98 | 0,99 | 1,02 | 1,00 | 1,12 | 1,03 | 1,01 | 1,03 | 1,12 | 1,00
Ц1-65 - 1..11 | Самарская область | 1,03 | 1,00 | 1,00 | 1,03 | 1,01 | 1,11 | 1,04 | 1,02 | 1,04 | 1,11 | 1,00
Ц1-66 - 1..11 | Саратовская область | 1,02 | 0,98 | 0,99 | 1,01 | 0,99 | 1,11 | 1,03 | 1,01 | 1,03 | 1,11 | 1,00
Ц1-67 - 1..11 | Сахалинская область | 1,29 | 1,04 | 1,07 | 1,25 | 1,12 | 1,81 | 1,34 | 1,20 | 1,33 | 1,83 | 1,08
Ц1-68 - 1..11 | Свердловская область | 1,07 | 1,02 | 1,03 | 1,06 | 1,04 | 1,17 | 1,08 | 1,05 | 1,08 | 1,18 | 1,03
Ц1-69 - 1..11 | Смоленская область | 1,01 | 1,00 | 1,00 | 1,01 | 1,00 | 1,02 | 1,01 | 1,01 | 1,01 | 1,02 | 1,00
Ц1-70 - 1..11 | Тамбовская область | 1,03 | 1,00 | 1,01 | 1,03 | 1,01 | 1,10 | 1,04 | 1,02 | 1,04 | 1,10 | 1,01
Ц1-71 - 1..11 | Тверская область | 1,03 | 1,00 | 1,00 | 1,02 | 1,01 | 1,07 | 1,03 | 1,02 | 1,03 | 1,08 | 1,01
Ц1-72 - 1..11 | Томская область | 1,07 | 1,01 | 1,02 | 1,06 | 1,03 | 1,18 | 1,08 | 1,04 | 1,07 | 1,18 | 1,02
Ц1-73 - 1..11 | Тульская область | 1,01 | 0,98 | 0,98 | 1,01 | 0,99 | 1,08 | 1,02 | 1,00 | 1,02 | 1,08 | 1,00
Ц1-74 - 1..11 | Тюменская область | 1,08 | 1,03 | 1,03 | 1,07 | 1,05 | 1,17 | 1,08 | 1,06 | 1,08 | 1,17 | 1,04
Ц1-75 - 1..11 | Ульяновская область | 1,01 | 0,98 | 0,98 | 1,00 | 0,98 | 1,07 | 1,01 | 1,00 | 1,01 | 1,07 | 1,00
Ц1-76 - 1..11 | Челябинская область | 1,04 | 1,03 | 1,03 | 1,03 | 1,03 | 1,04 | 1,04 | 1,03 | 1,03 | 1,04 | 1,03
Ц1-77 - 1..11 | Забайкальский край | 1,08 | 1,03 | 1,04 | 1,07 | 1,05 | 1,19 | 1,09 | 1,06 | 1,09 | 1,19 | 1,04
Ц1-78 - 1..11 | Ярославская область | 1,07 | 1,09 | 1,08 | 1,07 | 1,08 | 1,00 | 1,06 | 1,07 | 1,05 | 1,00 | 1,09
Ц1-79 - 1..11 | Еврейская автономная область | 1,08 | 0,99 | 1,00 | 1,06 | 1,02 | 1,27 | 1,09 | 1,04 | 1,10 | 1,27 | 1,00
Ц1-80 - 1..11 | Ненецкий автономный округ | 1,38 | 1,14 | 1,16 | 1,34 | 1,22 | 1,84 | 1,42 | 1,28 | 1,41 | 1,86 | 1,18
Ц1-81 - 1..11 | Ханты-Мансийский автономный округ - Югра | 1,16 | 1,08 | 1,09 | 1,15 | 1,11 | 1,31 | 1,17 | 1,13 | 1,17 | 1,32 | 1,09
Ц1-82 - 1..11 | Чукотский автономный округ | 1,44 | 0,99 | 1,04 | 1,36 | 1,13 | 2,37 | 1,52 | 1,27 | 1,52 | 2,40 | 1,05
Ц1-83 - 1..11 | Ямало-Ненецкий автономный округ | 1,22 | 1,09 | 1,10 | 1,20 | 1,13 | 1,49 | 1,25 | 1,17 | 1,24 | 1,50 | 1,11
Ц1-84 - 1..11 | Республика Крым | 1,01 | 0,98 | 0,98 | 1,00 | 0,99 | 1,08 | 1,01 | 1,00 | 1,02 | 1,08 | 1,00
Ц1-85 - 1..11 | г. Севастополь | 1,01 | 0,98 | 0,98 | 1,00 | 0,99 | 1,08 | 1,01 | 1,00 | 1,02 | 1,08 | 1,00
Номер | Субъект | Порядковый номер коэффициента пересчета 1: Порядковый номер коэффициента пересчета
- | - | 1 | 2 | 3 | 4 | 5 | 6 | 7 | 8 | 9 | 10 | 11 | 12 | 13 | 14 | 15
- | - | Порядковый номер коэффициента пересчета 1: Номер таблиц УНЦ
- | - | Порядковый номер коэффициента пересчета 1: Л1, Л2; Порядковый номер коэффициента пересчета 2: Л1, Л2
- | - | Порядковый номер коэффициента пересчета 1: (1) Одноцепная ВЛ, все типы опор за исключением многогранных; Порядковый номер коэффициента пересчета 2: (2) Двухцепная ВЛ, все типы опор за исключением многогранных
- | - | Порядковый номер коэффициента пересчета 1: Напряжение, кВ
- | - | 0,4 | 6-20 | 35 | 110 (150) | 220 | 330 | 500 | 750 | 0,4 | 6-20 | 35 | 110 (150) | 220 | 330 | 500
Ц2-01 - 1..35 | Республика Адыгея | 1.5 | 1,29 | 2,06 | 2,00 | 1,43 | 1,40 | 1,17 | 0,97 | 1,27 | 1,05 | 1,89 | 1,78 | 1,23 | 0,94 | 0,94
Ц2-02 - 1..35 | Республика Башкортостан | 1,42 | 1,22 | 1,96 | 1,91 | 1,35 | 1,32 | 1,10 | 0,91 | 1,20 | 0,99 | 1,80 | 1,69 | 1,16 | 0,88 | 0,89
Ц2-03 - 1..35 | Республика Бурятия | 1,59 | 1,36 | 2,29 | 2,22 | 1,56 | 1,53 | 1,27 | 1,05 | 1,35 | 1,12 | 2,08 | 1,95 | 1,33 | 1,00 | 1,01
Ц2-04 - 1..35 | Республика Алтай | 1,82 | 1,56 | 2,62 | 2,54 | 1,79 | 1,75 | 1,45 | 1,20 | 1,54 | 1,28 | 2,38 | 2,23 | 1,52 | 1,15 | 1,16
Ц2-05 - 1..35 | Республика Дагестан | 1,66 | 1,42 | 2,27 | 2,21 | 1,58 | 1,54 | 1,30 | 1,08 | 1,41 | 1,17 | 2,09 | 1,96 | 1,36 | 1,04 | 1,05
Ц2-06 - 1..35 | Республика Ингушетия | 1,78 | 1,53 | 2,44 | 2,37 | 1,70 | 1,66 | 1,39 | 1,16 | 1,51 | 1,26 | 2,24 | 2,11 | 1,46 | 1,12 | 1,13
Ц2-07 - 1..35 | Кабардино-Балкарская Республика | 1,61 | 1,38 | 2,20 | 2,14 | 1,53 | 1,50 | 1,26 | 1,05 | 1,36 | 1,13 | 2,02 | 1,90 | 1,32 | 1,01 | 1,02
Ц2-08 - 1..35 | Республика Калмыкия | 1,54 | 1,32 | 1,95 | 1,90 | 1,38 | 1,36 | 1,15 | 0,98 | 1,30 | 1,08 | 1,65 | 1,57 | 1,16 | 0,94 | 0,94
Ц2-09 - 1..35 | Карачаево-Черкесская Республика | 1,52 | 1,30 | 2,08 | 2,03 | 1,44 | 1,41 | 1,18 | 0,98 | 1,28 | 1,07 | 1,92 | 1,80 | 1,24 | 0,95 | 0,95
Ц2-10 - 1..35 | Республика Карелия | 1,71 | 1,46 | 2,29 | 2,23 | 1,59 | 1,56 | 1,31 | 1,10 | 1,45 | 1,20 | 1,93 | 1,82 | 1,31 | 1,05 | 1,05
Ц2-11 - 1..35 | Республика Коми | 2,31 | 1,98 | 3,09 | 3,01 | 2,15 | 2,11 | 1,77 | 1,48 | 1,95 | 1,61 | 2,60 | 2,46 | 1,77 | 1,41 | 1,42
Ц2-12 - 1..35 | Республика Марий Эл | 1,58 | 1,35 | 1,99 | 1,94 | 1,41 | 1,39 | 1,18 | 1,00 | 1,33 | 1,10 | 1,69 | 1,60 | 1,18 | 0,96 | 0,96
Ц2-13 - 1..35 | Республика Мордовия | 1,46 | 1,24 | 1,84 | 1,79 | 1,31 | 1,28 | 1,09 | 0,92 | 1,23 | 1,02 | 1,56 | 1,48 | 1,09 | 0,89 | 0,89
Ц2-14 - 1..35 | Республика Саха (Якутия) | 2,66 | 2,29 | 3,84 | 3,73 | 2,62 | 2,56 | 2,13 | 1,75 | 2,26 | 1,88 | 3,49 | 3,27 | 2,23 | 1,68 | 1,69
Ц2-15 - 1..35 | Республика Северная Осетия - Алания | 1,68 | 1,44 | 2,29 | 2,23 | 1,59 | 1,56 | 1,31 | 1,09 | 1,42 | 1,18 | 2,11 | 1,98 | 1,37 | 1,05 | 1,06
Ц2-16 - 1..35 | Республика Татарстан (Татарстан) | 1,39 | 1,19 | 1,75 | 1,71 | 1,24 | 1,22 | 1,04 | 0,88 | 1,17 | 0,97 | 1,49 | 1,41 | 1,04 | 0,84 | 0,85
Ц2-17 - 1..35 | Республика Тыва | 1,82 | 1,56 | 2,62 | 2,54 | 1,79 | 1,75 | 1,45 | 1,20 | 1,54 | 1,28 | 2,38 | 2,23 | 1,52 | 1,15 | 1,16
Ц2-18 - 1..35 | Удмуртская Республика | 1,59 | 1,36 | 2,01 | 1,96 | 1,43 | 1,40 | 1,19 | 1,01 | 1,35 | 1,11 | 1,71 | 1,62 | 1,19 | 0,97 | 0,97
Ц2-19 - 1..35 | Республика Хакасия | 1,73 | 1,48 | 2,37 | 2,31 | 1,64 | 1,61 | 1,35 | 1,12 | 1,46 | 1,21 | 2,18 | 2,04 | 1,41 | 1,08 | 1,09
Ц2-20 - 1..35 | Чеченская Республика | 1,78 | 1,53 | 2,44 | 2,37 | 1,70 | 1,66 | 1,39 | 1,16 | 1,51 | 1,26 | 2,24 | 2,11 | 1,46 | 1,12 | 1,13
Ц2-21 - 1..35 | Чувашская Республика - Чувашия | 1,49 | 1,27 | 1,88 | 1,83 | 1,34 | 1,31 | 1,11 | 0,95 | 1,26 | 1,04 | 1,60 | 1,51 | 1,12 | 0,91 | 0,91
Ц2-22 - 1..35 | Алтайский край | 1,57 | 1,35 | 2,15 | 2,10 | 1,49 | 1,46 | 1,22 | 1,02 | 1,33 | 1,10 | 1,98 | 1,86 | 1,28 | 0,98 | 0,99
Ц2-23 - 1..35 | Краснодарский край | 1,47 | 1,26 | 2,03 | 1,98 | 1,40 | 1,37 | 1,14 | 0,95 | 1,24 | 1,03 | 1,87 | 1,75 | 1,20 | 0,91 | 0,92
Ц2-24 - 1..35 | Красноярский край | 1,74 | 1,49 | 2,19 | 2,14 | 1,57 | 1,54 | 1,31 | 1,12 | 1,48 | 1,23 | 1,87 | 1,77 | 1,31 | 1,07 | 1,08
Ц2-25 - 1..35 | Приморский край | 1,71 | 1,46 | 2,47 | 2,40 | 1,68 | 1,64 | 1,36 | 1,12 | 1,45 | 1,20 | 2,25 | 2,10 | 1,43 | 1,07 | 1,08
Ц2-26 - 1..35 | Ставропольский край | 1,52 | 1,30 | 2,08 | 2,03 | 1,44 | 1,41 | 1,18 | 0,98 | 1,28 | 1,07 | 1,92 | 1,80 | 1,24 | 0,95 | 0,95
Ц2-27 - 1..35 | Хабаровский край | 1,83 | 1,57 | 2,65 | 2,57 | 1,80 | 1,76 | 1,46 | 1,20 | 1,55 | 1,29 | 2,41 | 2,25 | 1,53 | 1,15 | 1,16
Ц2-28 - 1..35 | Амурская область | 1,82 | 1,56 | 2,64 | 2,56 | 1,79 | 1,75 | 1,45 | 1,19 | 1,54 | 1,28 | 2,40 | 2,24 | 1,52 | 1,14 | 1,15
Ц2-29 - 1..35 | Архангельская область | 2,33 | 1,99 | 3,11 | 3,03 | 2,17 | 2,12 | 1,78 | 1,49 | 1,97 | 1,63 | 2,62 | 2,48 | 1,79 | 1,42 | 1,43
Ц2-30 - 1..35 | Астраханская область | 1,59 | 1,36 | 2,01 | 1,96 | 1,43 | 1,40 | 1,19 | 1,01 | 1,35 | 1,11 | 1,71 | 1,62 | 1,19 | 0,97 | 0,97
Ц2-31 - 1..35 | Белгородская область | 1,46 | 1,24 | 1,84 | 1,79 | 1,31 | 1,28 | 1,09 | 0,92 | 1,23 | 1,02 | 1,56 | 1,48 | 1,09 | 0,89 | 0,89
Ц2-32 - 1..35 | Брянская область | 1,51 | 1,29 | 1,90 | 1,86 | 1,35 | 1,33 | 1,13 | 0,96 | 1,27 | 1,05 | 1,62 | 1,53 | 1,13 | 0,92 | 0,92
Ц2-33 - 1..35 | Владимирская область | 1,58 | 1,35 | 1,99 | 1,94 | 1,41 | 1,39 | 1,18 | 1,00 | 1,33 | 1,10 | 1,69 | 1,60 | 1,18 | 0,96 | 0,96
Ц2-34 - 1..35 | Волгоградская область | 1,56 | 1,33 | 1,97 | 1,92 | 1,40 | 1,37 | 1,17 | 0,99 | 1,32 | 1,09 | 1,67 | 1,58 | 1,17 | 0,95 | 0,95
Ц2-35 - 1..35 | Вологодская область | 1,66 | 1,42 | 2,10 | 2,05 | 1,49 | 1,46 | 1,24 | 1,05 | 1,40 | 1,16 | 1,78 | 1,69 | 1,25 | 1,01 | 1,02
Ц2-36 - 1..35 | Воронежская область | 1,54 | 1,32 | 1,95 | 1,90 | 1,38 | 1,36 | 1,15 | 0,98 | 1,30 | 1,08 | 1,65 | 1,57 | 1,16 | 0,94 | 0,94
Ц2-37 - 1..35 | Ивановская область | 1,54 | 1,32 | 1,95 | 1,90 | 1,38 | 1,36 | 1,15 | 0,98 | 1,30 | 1,08 | 1,65 | 1,57 | 1,16 | 0,94 | 0,94
Ц2-38 - 1..35 | Иркутская область | 1,82 | 1,56 | 2,02 | 1,97 | 1,51 | 1,49 | 1,31 | 1,15 | 1,54 | 1,28 | 1,95 | 1,85 | 1,38 | 1,13 | 1,13
Ц2-39 - 1..35 | Калининградская область | 1,77 | 1,51 | 2,23 | 2,17 | 1,58 | 1,55 | 1,32 | 1,12 | 1,49 | 1,23 | 1,89 | 1,79 | 1,32 | 1,07 | 1,08
Ц2-40 - 1..35 | Калужская область | 1,51 | 1,29 | 1,90 | 1,86 | 1,35 | 1,33 | 1,13 | 0,96 | 1,27 | 1,05 | 1,62 | 1,53 | 1,13 | 0,92 | 0,92
Ц2-41 - 1..35 | Камчатский край | 2,52 | 2,17 | 2,80 | 2,74 | 2,10 | 2,07 | 1,81 | 1,60 | 2,14 | 1,78 | 2,71 | 2,57 | 1,91 | 1,56 | 1,57
Ц2-42 - 1..35 | Кемеровская область | 1,82 | 1,56 | 2,29 | 2,23 | 1,63 | 1,60 | 1,37 | 1,16 | 1,54 | 1,28 | 1,95 | 1,85 | 1,37 | 1,12 | 1,12
Ц2-43 - 1..35 | Кировская область | 1,59 | 1,36 | 2,01 | 1,96 | 1,43 | 1,40 | 1,19 | 1,01 | 1,35 | 1,11 | 1,71 | 1,62 | 1,19 | 0,97 | 0,97
Ц2-44 - 1..35 | Костромская область | 1,47 | 1,26 | 1,86 | 1,81 | 1,32 | 1,30 | 1,10 | 0,93 | 1,24 | 1,03 | 1,58 | 1,50 | 1,10 | 0,90 | 0,90
Ц2-45 - 1..35 | Курганская область | 1,54 | 1,32 | 1,95 | 1,90 | 1,38 | 1,36 | 1,15 | 0,98 | 1,30 | 1,08 | 1,65 | 1,57 | 1,16 | 0,94 | 0,94
Ц2-46 - 1..35 | Курская область | 1,41 | 1,20 | 1,77 | 1,73 | 1,26 | 1,23 | 1,05 | 0,89 | 1,19 | 0,98 | 1,51 | 1,43 | 1,05 | 0,86 | 0,86
Ц2-47 - 1..35 | Ленинградская область | 1,68 | 1,44 | 2,12 | 2,07 | 1,51 | 1,48 | 1,26 | 1,07 | 1,42 | 1,17 | 1,80 | 1,71 | 1,26 | 1,02 | 1,03
Ц2-48 - 1..35 | Липецкая область | 1,46 | 1,24 | 1,84 | 1,79 | 1,31 | 1,28 | 1,09 | 0,92 | 1,23 | 1,02 | 1,56 | 1,48 | 1,09 | 0,89 | 0,89
Ц2-49 - 1..35 | Магаданская область | 3,11 | 2,67 | 4,47 | 4,34 | 3,06 | 2,99 | 2,48 | 2,04 | 2,63 | 2,19 | 4,07 | 3,81 | 2,60 | 1,96 | 1,98
Ц2-50 - 1..35 | Московская область | 1,71 | 1,46 | 2,16 | 2,11 | 1,54 | 1,51 | 1,28 | 1,09 | 1,45 | 1,20 | 1,84 | 1,74 | 1,28 | 1,04 | 1,05
Ц2-51 - 1..35 | Мурманская область | 2,09 | 1,79 | 3,04 | 2,95 | 2,06 | 2,01 | 1,66 | 1,36 | 1,77 | 1,46 | 2,76 | 2,58 | 1,74 | 1,30 | 1,31
Ц2-52 - 1..35 | Нижегородская область | 1,54 | 1,32 | 1,95 | 1,90 | 1,38 | 1,36 | 1,15 | 0,98 | 1,30 | 1,08 | 1,65 | 1,57 | 1,16 | 0,94 | 0,94
Ц2-53 - 1..35 | Новгородская область | 1,66 | 1,42 | 2,10 | 2,05 | 1,49 | 1,46 | 1,24 | 1,05 | 1,40 | 1,16 | 1,78 | 1,69 | 1,25 | 1,01 | 1,02
Ц2-54 - 1..35 | Новосибирская область | 1,53 | 1,31 | 1,92 | 1,87 | 1,37 | 1,34 | 1,14 | 0,97 | 1,29 | 1,07 | 1,64 | 1,55 | 1,15 | 0,94 | 0,94
Ц2-55 - 1..35 | Омская область | 1,61 | 1,38 | 2,03 | 1,98 | 1,44 | 1,42 | 1,20 | 1,02 | 1,36 | 1,12 | 1,73 | 1,64 | 1,21 | 0,98 | 0,99
Ц2-56 - 1..35 | Оренбургская область | 1,42 | 1,22 | 1,80 | 1,75 | 1,28 | 1,25 | 1,06 | 0,90 | 1,20 | 0,99 | 1,53 | 1,44 | 1,07 | 0,87 | 0,87
Ц2-57 - 1..35 | Орловская область | 1,54 | 1,32 | 1,95 | 1,90 | 1,38 | 1,36 | 1,15 | 0,98 | 1,30 | 1,08 | 1,65 | 1,57 | 1,16 | 0,94 | 0,94
Ц2-58 - 1..35 | Пензенская область | 1,46 | 1,24 | 1,84 | 1,79 | 1,31 | 1,28 | 1,09 | 0,92 | 1,23 | 1,02 | 1,56 | 1,48 | 1,09 | 0,89 | 0,89
Ц2-59 - 1..35 | Пермский край | 1,42 | 1,22 | 2,07 | 2,01 | 1,40 | 1,37 | 1,13 | 0,92 | 1,20 | 0,99 | 1,88 | 1,76 | 1,18 | 0,88 | 0,89
Ц2-60 - 1..35 | Псковская область | 1,61 | 1,38 | 2,03 | 1,98 | 1,44 | 1,42 | 1,20 | 1,02 | 1,36 | 1,12 | 1,73 | 1,64 | 1,21 | 0,98 | 0,99
Ц2-61 - 1..35 | Ростовская область | 1,49 | 1,27 | 1,88 | 1,83 | 1,34 | 1,31 | 1,11 | 0,95 | 1,26 | 1,04 | 1,60 | 1,51 | 1,12 | 0,91 | 0,91
Ц2-62 - 1..35 | Рязанская область | 1,59 | 1,36 | 2,01 | 1,96 | 1,43 | 1,40 | 1,19 | 1,01 | 1,35 | 1,11 | 1,71 | 1,62 | 1,19 | 0,97 | 0,97
Ц2-63 - 1..35 | Самарская область | 1,58 | 1,35 | 1,99 | 1,94 | 1,41 | 1,39 | 1,18 | 1,00 | 1,33 | 1,10 | 1,69 | 1,60 | 1,18 | 0,96 | 0,96
Ц2-64 - 1..35 | Саратовская область | 1,58 | 1,35 | 1,99 | 1,94 | 1,41 | 1,39 | 1,18 | 1,00 | 1,33 | 1,10 | 1,69 | 1,60 | 1,18 | 0,96 | 0,96
Ц2-65 - 1..35 | Сахалинская область | 2,63 | 2,26 | 3,49 | 3,39 | 2,45 | 2,40 | 2,03 | 1,71 | 2,23 | 1,86 | 2,95 | 2,79 | 2,03 | 1,64 | 1,64
Ц2-66 - 1..35 | Свердловская область | 1,66 | 1,42 | 2,29 | 2,23 | 1,58 | 1,55 | 1,29 | 1,07 | 1,40 | 1,16 | 2,11 | 1,97 | 1,36 | 1,03 | 1,04
Ц2-67 - 1..35 | Смоленская область | 1,46 | 1,24 | 1,84 | 1,79 | 1,31 | 1,28 | 1,09 | 0,92 | 1,23 | 1,02 | 1,56 | 1,48 | 1,09 | 0,89 | 0,89
Ц2-68 - 1..35 | Тамбовская область | 1,56 | 1,33 | 1,97 | 1,92 | 1,40 | 1,37 | 1,17 | 0,99 | 1,32 | 1,09 | 1,67 | 1,58 | 1,17 | 0,95 | 0,95
Ц2-69 - 1..35 | Тверская область | 1,53 | 1,30 | 1,93 | 1,88 | 1,37 | 1,34 | 1,14 | 0,97 | 1,29 | 1,06 | 1,64 | 1,55 | 1,14 | 0,93 | 0,93
Ц2-70 - 1..35 | Томская область | 1,68 | 1,44 | 2,24 | 2,18 | 1,56 | 1,53 | 1,28 | 1,07 | 1,42 | 1,17 | 1,89 | 1,78 | 1,29 | 1,03 | 1,03
Ц2-71 - 1..35 | Тульская область | 1,54 | 1,32 | 1,95 | 1,90 | 1,38 | 1,36 | 1,15 | 0,98 | 1,30 | 1,08 | 1,65 | 1,57 | 1,16 | 0,94 | 0,94
Ц2-72 - 1..35 | Тюменская область | 1,66 | 1,42 | 2,22 | 2,16 | 1,55 | 1,51 | 1,27 | 1,06 | 1,40 | 1,16 | 1,87 | 1,77 | 1,28 | 1,02 | 1,02
Ц2-73 - 1..35 | Ульяновская область | 1,53 | 1,30 | 1,93 | 1,88 | 1,37 | 1,34 | 1,14 | 0,97 | 1,29 | 1,06 | 1,64 | 1,55 | 1,14 | 0,93 | 0,93
Ц2-74 - 1..35 | Челябинская область | 1,49 | 1,27 | 1,88 | 1,83 | 1,34 | 1,31 | 1,11 | 0,95 | 1,26 | 1,04 | 1,60 | 1,51 | 1,12 | 0,91 | 0,91
Ц2-75 - 1..35 | Забайкальский край | 1,68 | 1,44 | 2,44 | 2,37 | 1,65 | 1,61 | 1,33 | 1,09 | 1,42 | 1,17 | 2,22 | 2,07 | 1,40 | 1,04 | 1,05
Ц2-76 - 1..35 | Ярославская область | 1,42 | 1,22 | 1,80 | 1,75 | 1,28 | 1,25 | 1,06 | 0,90 | 1,20 | 0,99 | 1,53 | 1,44 | 1,07 | 0,87 | 0,87
Ц2-77 - 1..35 | г. Москва | 1,61 | 1,38 | 2,03 | 1,98 | 1,44 | 1,42 | 1,20 | 1,02 | 1,36 | 1,12 | 1,73 | 1,64 | 1,21 | 0,98 | 0,99
Ц2-78 - 1..35 | г. Санкт-Петербург | 1,66 | 1,42 | 2,29 | 2,23 | 1,58 | 1,55 | 1,29 | 1,07 | 1,40 | 1,16 | 2,11 | 1,97 | 1,36 | 1,03 | 1,04
Ц2-79 - 1..35 | Еврейская автономная область | 1,83 | 1,57 | 2,51 | 2,45 | 1,74 | 1,70 | 1,43 | 1,19 | 1,55 | 1,29 | 2,31 | 2,17 | 1,50 | 1,14 | 1,15
Ц2-80 - 1..35 | Ненецкий автономный округ | 2,61 | 2,23 | 2,60 | 2,54 | 2,02 | 1,99 | 1,78 | 1,60 | 2,20 | 1,82 | 2,29 | 2,20 | 1,78 | 1,56 | 1,56
Ц2-81 - 1..35 | Ханты-Мансийский автономный округ - Югра | 1,87 | 1,60 | 1,86 | 1,82 | 1,45 | 1,43 | 1,28 | 1,15 | 1,58 | 1,30 | 1,65 | 1,58 | 1,28 | 1,12 | 1,12
Ц2-82 - 1..35 | Чукотский автономный округ | 3,38 | 2,89 | 3,76 | 3,67 | 2,80 | 2,76 | 2,42 | 2,12 | 2,86 | 2,37 | 3,63 | 3,44 | 2,55 | 2,07 | 2,08
Ц2-83 - 1..35 | Ямало-Ненецкий автономный округ | 2,11 | 1,80 | 2,10 | 2,06 | 1,63 | 1,61 | 1,44 | 1,29 | 1,78 | 1,47 | 1,86 | 1,78 | 1,44 | 1,26 | 1,27
Ц2-84 - 1..35 | Республика Крым | 1,59 | 1,36 | 1,65 | 1,62 | 1,27 | 1,25 | 1,11 | 1,00 | 1,35 | 1,12 | 1,62 | 1,54 | 1,17 | 0,98 | 0,98
Ц2-85 - 1..35 | г. Севастополь | 1,59 | 1,36 | 1,65 | 1,62 | 1,27 | 1,25 | 1,11 | 1,00 | 1,35 | 1,12 | 1,62 | 1,54 | 1,17 | 0,98 | 0.98
Номер | Субъект | Порядковый номер коэффициента пересчета 1: Порядковый номер коэффициента пересчета
- | - | 16 | 17 | 18 | 19 | 20 | 21 | 22
- | - | Порядковый номер коэффициента пересчета 16: Номер таблиц УНЦ
- | - | Порядковый номер коэффициента пересчета 16: Л1, Л2 (две одноцепные ВЛ в одном коридоре)
- | - | Порядковый номер коэффициента пересчета 16: (1) Одноцепная ВЛ, все типы опор за исключением многогранных
- | - | Порядковый номер коэффициента пересчета 16: Напряжение, кВ
- | - | 0,4 | 6-15 | 35 | 110 (150) | 220 | 330 | 500
Ц2-01 - 1..35 | Республика Адыгея | 1,18 | 1,07 | 1,46 | 1,43 | 1,14 | 1,13 | 1,01
Ц2-02 - 1..35 | Республика Башкортостан | 1,13 | 1,02 | 1,40 | 1,37 | 1,09 | 1,08 | 0,97
Ц2-03 - 1..35 | Республика Бурятия | 1,24 | 1,13 | 1,59 | 1,56 | 1,23 | 1,21 | 1,08
Ц2-04 - 1..35 | Республика Алтай | 1,42 | 1,29 | 1,82 | 1,79 | 1,41 | 1,39 | 1,24
Ц2-05 - 1..35 | Республика Дагестан | 1,30 | 1,18 | 1,60 | 1,57 | 1,26 | 1,24 | 1,12
Ц2-06 - 1..35 | Республика Ингушетия | 1,40 | 1,27 | 1,72 | 1,69 | 1,35 | 1,33 | 1,20
Ц2-07 - 1..35 | Кабардино-Балкарская Республика | 1,26 | 1,14 | 1,55 | 1,52 | 1,22 | 1,20 | 1,08
Ц2-08 - 1..35 | Республика Калмыкия | 1,22 | 1,11 | 1,42 | 1,40 | 1,14 | 1,13 | 1,03
Ц2-09 - 1..35 | Карачаево-Черкесская Республика | 1,19 | 1,09 | 1,48 | 1,45 | 1,16 | 1,14 | 1,03
Ц2-10 - 1..35 | Республика Карелия | 1,36 | 1,23 | 1,64 | 1,61 | 1,30 | 1,28 | 1,16
Ц2-11 - 1..35 | Республика Коми | 1,83 | 1,66 | 2,22 | 2,18 | 1,75 | 1,73 | 1,56
Ц2-12 - 1..35 | Республика Марий Эл | 1,25 | 1,13 | 1,46 | 1,43 | 1,17 | 1,15 | 1,05
Ц2-13 - 1..35 | Республика Мордовия | 1,15 | 1,05 | 1,34 | 1,32 | 1,08 | 1,07 | 0,97
Ц2-14 - 1..35 | Республика Саха (Якутия) | 2,09 | 1,90 | 2,67 | 2,62 | 2,07 | 2,04 | 1,82
Ц2-15 - 1..35 | Республика Северная Осетия - Алания | 1,31 | 1,19 | 1,62 | 1,59 | 1,27 | 1,26 | 1,13
Ц2-16 - 1..35 | Республика Татарстан (Татарстан) | 1,10 | 1,00 | 1,28 | 1,26 | 1,03 | 1,01 | 0,92
Ц2-17 - 1..35 | Республика Тыва | 1,42 | 1,29 | 1,82 | 1,79 | 1,41 | 1,39 | 1,24
Ц2-18 - 1..35 | Удмуртская Республика | 1,26 | 1,15 | 1,47 | 1,45 | 1,18 | 1,17 | 1,06
Ц2-19 - 1..35 | Республика Хакасия | 1,36 | 1,23 | 1,68 | 1,65 | 1,32 | 1,30 | 1,17
Ц2-20 - 1..35 | Чеченская Республика | 1,40 | 1,27 | 1,72 | 1,69 | 1,35 | 1,33 | 1,20
Ц2-21 - 1..35 | Чувашская Республика - Чувашия | 1,18 | 1,07 | 1,38 | 1,35 | 1,10 | 1,09 | 0,99
Ц2-22 - 1..35 | Алтайский край | 1,24 | 1,12 | 1,53 | 1,50 | 1,20 | 1,18 | 1,06
Ц2-23 - 1..35 | Краснодарский край | 1,17 | 1,06 | 1,45 | 1,42 | 1,13 | 1,11 | 1,00
Ц2-24 - 1..35 | Красноярский край | 1,37 | 1,25 | 1,60 | 1,57 | 1,28 | 1,27 | 1,16
Ц2-25 - 1..35 | Приморский край | 1,34 | 1,22 | 1,72 | 1,69 | 1,33 | 1,31 | 1,17
Ц2-26 - 1..35 | Ставропольский край | 1,19 | 1,09 | 1,48 | 1,45 | 1,16 | 1,14 | 1,03
Ц2-27 - 1..35 | Хабаровский край | 1,44 | 1,31 | 1,85 | 1,81 | 1,43 | 1,41 | 1,25
Ц2-28 - 1..35 | Амурская область | 1,44 | 1,30 | 1,84 | 1,81 | 1,42 | 1,40 | 1,25
Ц2-29 - 1..35 | Архангельская область | 1,85 | 1,68 | 2,24 | 2,19 | 1,76 | 1,74 | 1,57
Ц2-30 - 1..35 | Астраханская область | 1,26 | 1,15 | 1,47 | 1,45 | 1,18 | 1,17 | 1,06
Ц2-31 - 1..35 | Белгородская область | 1,15 | 1,05 | 1,34 | 1,32 | 1,08 | 1,07 | 0,97
Ц2-32 - 1..35 | Брянская область | 1,19 | 1,08 | 1,39 | 1,37 | 1,12 | 1,10 | 1,00
Ц2-33 - 1..35 | Владимирская область | 1,25 | 1,13 | 1,46 | 1,43 | 1,17 | 1,15 | 1,05
Ц2-34 - 1..35 | Волгоградская область | 1,24 | 1,12 | 1,44 | 1,41 | 1,15 | 1,14 | 1,04
Ц2-35 - 1..35 | Вологодская область | 1,32 | 1,20 | 1,53 | 1,51 | 1,23 | 1,22 | 1,11
Ц2-36 - 1..35 | Воронежская область | 1,22 | 1,11 | 1,42 | 1,40 | 1,14 | 1,13 | 1,03
Ц2-37 - 1..35 | Ивановская область | 1,22 | 1,11 | 1,42 | 1,40 | 1,14 | 1,13 | 1,03
Ц2-38 - 1..35 | Иркутская область | 1,42 | 1,29 | 1,52 | 1,50 | 1,27 | 1,26 | 1,17
Ц2-39 - 1..35 | Калининградская область | 1,40 | 1,27 | 1,63 | 1,60 | 1,31 | 1,29 | 1,17
Ц2-40 - 1..35 | Калужская область | 1,19 | 1,08 | 1,39 | 1,37 | 1,12 | 1,10 | 1,00
Ц2-41 - 1..35 | Камчатский край | 1,98 | 1,80 | 2,11 | 2,08 | 1,76 | 1,75 | 1,62
Ц2-42 - 1..35 | Кемеровская область | 1,44 | 1,30 | 1,67 | 1,64 | 1,34 | 1,33 | 1,21
Ц2-43 - 1..35 | Кировская область | 1,26 | 1,15 | 1,47 | 1,45 | 1,18 | 1,17 | 1,06
Ц2-44 - 1..35 | Костромская область | 1,17 | 1,06 | 1,36 | 1,34 | 1,09 | 1,08 | 0,98
Ц2-45 - 1..35 | Курганская область | 1,22 | 1,11 | 1,42 | 1,40 | 1,14 | 1,13 | 1,03
Ц2-46 - 1..35 | Курская область | 1,11 | 1,01 | 1,30 | 1,27 | 1,04 | 1,03 | 0,94
Ц2-47 - 1..35 | Ленинградская область | 1,33 | 1,21 | 1,55 | 1,52 | 1,24 | 1,23 | 1,12
Ц2-48 - 1..35 | Липецкая область | 1,15 | 1,05 | 1,34 | 1,32 | 1,08 | 1,07 | 0,97
Ц2-49 - 1..35 | Магаданская область | 2,43 | 2,21 | 3,12 | 3,05 | 2,41 | 2,37 | 2,12
Ц2-50 - 1..35 | Московская область | 1,36 | 1,23 | 1,58 | 1,55 | 1,27 | 1,25 | 1,14
Ц2-51 - 1..35 | Мурманская область | 1,66 | 1,50 | 2,13 | 2,09 | 1,64 | 1,61 | 1,44
Ц2-52 - 1..35 | Нижегородская область | 1,22 | 1,11 | 1,42 | 1,40 | 1,14 | 1,13 | 1,03
Ц2-53 - 1..35 | Новгородская область | 1,32 | 1,20 | 1,53 | 1,51 | 1,23 | 1,22 | 1,11
Ц2-54 - 1..35 | Новосибирская область | 1,20 | 1,09 | 1,40 | 1,38 | 1,12 | 1,11 | 1,01
Ц2-55 - 1..35 | Омская область | 1,28 | 1,16 | 1,49 | 1,46 | 1,19 | 1,18 | 1,07
Ц2-56 - 1..35 | Оренбургская область | 1,13 | 1,02 | 1,31 | 1,29 | 1,05 | 1,04 | 0,95
Ц2-57 - 1..35 | Орловская область | 1,22 | 1,11 | 1,42 | 1,40 | 1,14 | 1,13 | 1,03
Ц2-58 - 1..35 | Пензенская область | 1,15 | 1,05 | 1,34 | 1,32 | 1,08 | 1,07 | 0,97
Ц2-59 - 1..35 | Пермский край | 1,13 | 1,02 | 1,45 | 1,42 | 1,11 | 1,10 | 0,98
Ц2-60 - 1..35 | Псковская область | 1,28 | 1,16 | 1,49 | 1,46 | 1,19 | 1,18 | 1,07
Ц2-61 - 1..35 | Ростовская область | 1,18 | 1,07 | 1,38 | 1,35 | 1,10 | 1,09 | 0,99
Ц2-62 - 1..35 | Рязанская область | 1,26 | 1,15 | 1,47 | 1,45 | 1,18 | 1,17 | 1,06
Ц2-63 - 1..35 | Самарская область | 1,25 | 1,13 | 1,46 | 1,43 | 1,17 | 1,15 | 1,05
Ц2-64 - 1..35 | Саратовская область | 1,25 | 1,13 | 1,46 | 1,43 | 1,17 | 1,15 | 1,05
Ц2-65 - 1..35 | Сахалинская область | 2,06 | 1,87 | 2,49 | 2,44 | 1,97 | 1,94 | 1,76
Ц2-66 - 1..35 | Свердловская область | 1,32 | 1,20 | 1,63 | 1,60 | 1,27 | 1,26 | 1,13
Ц2-67 - 1..35 | Смоленская область | 1,15 | 1,05 | 1,34 | 1,32 | 1,08 | 1,07 | 0,97
Ц2-68 - 1..35 | Тамбовская область | 1,24 | 1,12 | 1,44 | 1,41 | 1,15 | 1,14 | 1,04
Ц2-69 - 1..35 | Тверская область | 1,21 | 1,10 | 1,41 | 1,38 | 1,13 | 1,12 | 1,01
Ц2-70 - 1..35 | Томская область | 1,33 | 1,21 | 1,61 | 1,58 | 1,27 | 1,25 | 1,13
Ц2-71 - 1..35 | Тульская область | 1,22 | 1,11 | 1,42 | 1,40 | 1,14 | 1,13 | 1,03
Ц2-72 - 1..35 | Тюменская область | 1,32 | 1,20 | 1,60 | 1,57 | 1,26 | 1,24 | 1,12
Ц2-73 - 1..35 | Ульяновская область | 1,21 | 1,10 | 1,41 | 1,38 | 1,13 | 1,12 | 1,01
Ц2-74 - 1..35 | Челябинская область | 1,18 | 1,07 | 1,38 | 1,35 | 1,10 | 1,09 | 0,99
Ц2-75 - 1..35 | Забайкальский край | 1,33 | 1,21 | 1,71 | 1,68 | 1,32 | 1,30 | 1,16
Ц2-76 - 1..35 | Ярославская область | 1,13 | 1,02 | 1,31 | 1,29 | 1,05 | 1,04 | 0,95
Ц2-77 - 1..35 | г. Москва | 1,28 | 1,16 | 1,49 | 1,46 | 1,19 | 1,18 | 1,07
Ц2-78 - 1..35 | г. Санкт-Петербург | 1,32 | 1,20 | 1,63 | 1,60 | 1,27 | 1,26 | 1,13
Ц2-79 - 1..35 | Еврейская автономная область | 1,44 | 1,31 | 1,78 | 1,75 | 1,40 | 1,38 | 1,24
Ц2-80 - 1..35 | Ненецкий автономный округ | 2,06 | 1,87 | 2,06 | 2,03 | 1,77 | 1,75 | 1,65
Ц2-81 - 1..35 | Ханты-Мансийский автономный округ - Югра | 1,48 | 1,34 | 1,48 | 1,46 | 1,27 | 1,26 | 1,18
Ц2-82 - 1..35 | Чукотский автономный округ | 2,67 | 2,42 | 2,85 | 2,81 | 2,38 | 2,35 | 2,18
Ц2-83 - 1..35 | Ямало-Ненецкий автономный округ | 1,67 | 1,52 | 1,67 | 1,64 | 1,43 | 1,42 | 1,34
Ц2-84 - 1..35 | Республика Крым | 1,24 | 1,13 | 1,27 | 1,26 | 1,08 | 1,08 | 1,01
Ц2-85 - 1..35 | г. Севастополь | 1,24 | 1,13 | 1,27 | 1,26 | 1,08 | 1,08 | 1,01
Номер | Субъект | Порядковый номер коэффициента пересчета 16: Порядковый номер коэффициента пересчета
- | - | 23 | 24 | 25 | 26 | 27 | 28 | 29 | 30 | 31 | 32 | 33 | 34 | 35
- | - | Порядковый номер коэффициента пересчета 23: Номер таблиц УНЦ
- | - | Порядковый номер коэффициента пересчета 23: Л1, Л2; Порядковый номер коэффициента пересчета 24: Л1, Л2; Порядковый номер коэффициента пересчета 25: Л1, Л2 (две одноцепные ВЛ в одном коридоре); Порядковый номер коэффициента пересчета 26: Л3 - Л11, О1, О2
- | - | Порядковый номер коэффициента пересчета 23: (3) Одноцепная ВЛ, многогранные опоры; Порядковый номер коэффициента пересчета 24: (4) Двухцепная ВЛ, многогранные опоры; Порядковый номер коэффициента пересчета 25: (3) Одноцепная ВЛ, многогранные опоры; Порядковый номер коэффициента пересчета 26: -
- | - | Порядковый номер коэффициента пересчета 23: Напряжение, кВ
- | - | 110 (150) | 220 | 330 | 500 | 110 (150) | 220 | 330 | 500 | 110 (150) | 220 | 330 | 500 | 0,4 - 750
Ц2-01 - 1..35 | Республика Адыгея | 1,48 | 1,20 | 1,19 | 1,11 | 1,34 | 1,13 | 1,12 | 1,06 | 1,17 | 1,03 | 1,02 | 0,99 | 1,01
Ц2-02 - 1..35 | Республика Башкортостан | 1,40 | 1,13 | 1,12 | 1,05 | 1,27 | 1,06 | 1,06 | 1,00 | 1,12 | 0,98 | 0,98 | 0,94 | 1,00
Ц2-03 - 1..35 | Республика Бурятия | 1,61 | 1,30 | 1,29 | 1,20 | 1,46 | 1,22 | 1,21 | 1,14 | 1,26 | 1,10 | 1,09 | 1,05 | 1,02
Ц2-04 - 1..35 | Республика Алтай | 1,85 | 1,49 | 1,47 | 1,37 | 1,67 | 1,39 | 1,38 | 1,30 | 1,44 | 1,26 | 1,25 | 1,20 | 1,05
Ц2-05 - 1..35 | Республика Дагестан | 1,64 | 1,33 | 1,32 | 1,23 | 1,49 | 1,25 | 1,24 | 1,18 | 1,29 | 1,14 | 1,13 | 1,09 | 1,03
Ц2-06 - 1..35 | Республика Ингушетия | 1,76 | 1,43 | 1,42 | 1,32 | 1,60 | 1,34 | 1,33 | 1,26 | 1,38 | 1,22 | 1,21 | 1,17 | 1,04
Ц2-07 - 1..35 | Кабардино-Балкарская Республика | 1,58 | 1,29 | 1,28 | 1,19 | 1,44 | 1,21 | 1,20 | 1,14 | 1,25 | 1,10 | 1,09 | 1,05 | 1,02
Ц2-08 - 1..35 | Республика Калмыкия | 1,34 | 1,14 | 1,13 | 1,07 | 1,24 | 1,08 | 1,07 | 1,03 | 1,12 | 1,02 | 1,01 | 0,98 | 1,02
Ц2-09 - 1..35 | Карачаево-Черкесская Республика | 1,50 | 1,21 | 1,20 | 1,12 | 1,36 | 1,14 | 1,13 | 1,07 | 1,18 | 1,04 | 1,04 | 1,00 | 1,01
Ц2-10 - 1..35 | Республика Карелия | 1,55 | 1,29 | 1,28 | 1,21 | 1,42 | 1,22 | 1,22 | 1,16 | 1,27 | 1,14 | 1,14 | 1,10 | 1,04
Ц2-11 - 1..35 | Республика Коми | 2,09 | 1,74 | 1,73 | 1,63 | 1,92 | 1,65 | 1,64 | 1,56 | 1,72 | 1,55 | 1,54 | 1,49 | 1,12
Ц2-12 - 1..35 | Республика Марий Эл | 1,37 | 1,16 | 1,15 | 1,09 | 1,27 | 1,11 | 1,10 | 1,05 | 1,15 | 1,04 | 1,04 | 1,01 | 1,02
Ц2-13 - 1..35 | Республика Мордовия | 1,27 | 1,07 | 1,06 | 1,01 | 1,17 | 1,02 | 1,02 | 0,97 | 1,06 | 0,96 | 0,96 | 0,93 | 1,01
Ц2-14 - 1..35 | Республика Саха (Якутия) | 2,71 | 2,18 | 2,16 | 2,01 | 2,45 | 2,04 | 2,03 | 1,91 | 2,11 | 1,85 | 1,83 | 1,76 | 1,29
Ц2-15 - 1..35 | Республика Северная Осетия - Алания | 1,65 | 1,35 | 1,33 | 1,25 | 1,50 | 1,26 | 1,26 | 1,19 | 1,30 | 1,15 | 1,14 | 1,10 | 1,03
Ц2-16 - 1..35 | Республика Татарстан (Татарстан) | 1,21 | 1,02 | 1,01 | 0,96 | 1,12 | 0,97 | 0,97 | 0,93 | 1,01 | 0,92 | 0,91 | 0,89 | 1,00
Ц2-17 - 1..35 | Республика Тыва | 1,85 | 1,49 | 1,47 | 1,37 | 1,67 | 1,39 | 1,38 | 1,30 | 1,44 | 1,26 | 1,25 | 1,20 | 1,05
Ц2-18 - 1..35 | Удмуртская Республика | 1,39 | 1,17 | 1,16 | 1,10 | 1,28 | 1,12 | 1,11 | 1,06 | 1,16 | 1,05 | 1,05 | 1,02 | 1,03
Ц2-19 - 1..35 | Республика Хакасия | 1,70 | 1,38 | 1,37 | 1,28 | 1,55 | 1,30 | 1,29 | 1,22 | 1,35 | 1,19 | 1,18 | 1,13 | 1,04
Ц2-20 - 1..35 | Чеченская Республика | 1,76 | 1,43 | 1,42 | 1,32 | 1,60 | 1,34 | 1,33 | 1,26 | 1,38 | 1,22 | 1,21 | 1,17 | 1,04
Ц2-21 - 1..35 | Чувашская Республика - Чувашия | 1,30 | 1,10 | 1,09 | 1,03 | 1,20 | 1,05 | 1,04 | 1,00 | 1,08 | 0,98 | 0,98 | 0,95 | 1,01
Ц2-22 - 1..35 | Алтайский край | 1,55 | 1,26 | 1,24 | 1,16 | 1,41 | 1,18 | 1,17 | 1,11 | 1,22 | 1,08 | 1,07 | 1,03 | 1,02
Ц2-23 - 1..35 | Краснодарский край | 1,45 | 1,17 | 1,16 | 1,08 | 1,32 | 1,10 | 1,09 | 1,03 | 1,16 | 1,02 | 1,01 | 0,97 | 1,01
Ц2-24 - 1..35 | Красноярский край | 1,52 | 1,29 | 1,28 | 1,22 | 1,41 | 1,23 | 1,22 | 1,17 | 1,26 | 1,15 | 1,14 | 1,11 | 1,04
Ц2-25 - 1..35 | Приморский край | 1,74 | 1,40 | 1,38 | 1,29 | 1,57 | 1,31 | 1,30 | 1,22 | 1,36 | 1,19 | 1,18 | 1,13 | 1,04
Ц2-26 - 1..35 | Ставропольский край | 1,50 | 1,21 | 1,20 | 1,12 | 1,36 | 1,14 | 1,13 | 1,07 | 1,18 | 1,04 | 1,04 | 1,00 | 1,01
Ц2-27 - 1..35 | Хабаровский край | 1,86 | 1,50 | 1,48 | 1,38 | 1,68 | 1,40 | 1,39 | 1,31 | 1,46 | 1,27 | 1,27 | 1,21 | 1,05
Ц2-28 - 1..35 | Амурская область | 1,85 | 1,48 | 1,47 | 1,37 | 1,67 | 1,39 | 1,38 | 1,30 | 1,45 | 1,27 | 1,26 | 1,21 | 1,05
Ц2-29 - 1..35 | Архангельская область | 2,10 | 1,75 | 1,74 | 1,64 | 1,93 | 1,66 | 1,65 | 1,58 | 1,73 | 1,56 | 1,55 | 1,50 | 1,12
Ц2-30 - 1..35 | Астраханская область | 1,39 | 1,17 | 1,16 | 1,10 | 1,28 | 1,12 | 1,11 | 1,06 | 1,16 | 1,05 | 1,05 | 1,02 | 1,03
Ц2-31 - 1..35 | Белгородская область | 1,27 | 1,07 | 1,06 | 1,01 | 1,17 | 1,02 | 1,02 | 0,97 | 1,06 | 0,96 | 0,96 | 0,93 | 1,01
Ц2-32 - 1..35 | Брянская область | 1,31 | 1,11 | 1,10 | 1,04 | 1,21 | 1,06 | 1,05 | 1,01 | 1,10 | 1,00 | 0,99 | 0,96 | 1,02
Ц2-33 - 1..35 | Владимирская область | 1,37 | 1,16 | 1,15 | 1,09 | 1,27 | 1,11 | 1,10 | 1,05 | 1,15 | 1,04 | 1,04 | 1,01 | 1,02
Ц2-34 - 1..35 | Волгоградская область | 1,36 | 1,15 | 1,14 | 1,08 | 1,26 | 1,09 | 1,09 | 1,04 | 1,13 | 1,03 | 1,02 | 1,00 | 1,02
Ц2-35 - 1..35 | Вологодская область | 1,45 | 1,22 | 1,22 | 1,15 | 1,34 | 1,17 | 1,16 | 1,11 | 1,21 | 1,10 | 1,09 | 1,06 | 1,04
Ц2-36 - 1..35 | Воронежская область | 1,34 | 1,14 | 1,13 | 1,07 | 1,24 | 1,08 | 1,07 | 1,03 | 1,12 | 1,02 | 1,01 | 0,98 | 1,02
Ц2-37 - 1..35 | Ивановская область | 1,34 | 1,14 | 1,13 | 1,07 | 1,24 | 1,08 | 1,07 | 1,03 | 1,12 | 1,02 | 1,01 | 0,98 | 1,02
Ц2-38 - 1..35 | Иркутская область | 1,59 | 1,35 | 1,34 | 1,28 | 1,48 | 1,29 | 1,28 | 1,23 | 1,31 | 1,19 | 1,19 | 1,15 | 1,05
Ц2-39 - 1..35 | Калининградская область | 1,54 | 1,30 | 1,29 | 1,22 | 1,42 | 1,24 | 1,23 | 1,18 | 1,28 | 1,16 | 1,16 | 1,13 | 1,05
Ц2-40 - 1..35 | Калужская область | 1,31 | 1,11 | 1,10 | 1,04 | 1,21 | 1,06 | 1,05 | 1,01 | 1,10 | 1,00 | 0,99 | 0,96 | 1,02
Ц2-41 - 1..35 | Камчатский край | 2,21 | 1,88 | 1,86 | 1,77 | 2,05 | 1,79 | 1,78 | 1,71 | 1,82 | 1,65 | 1,65 | 1,60 | 1,27
Ц2-42 - 1..35 | Кемеровская область | 1,59 | 1,35 | 1,34 | 1,27 | 1,47 | 1,28 | 1,28 | 1,22 | 1,32 | 1,20 | 1,19 | 1,16 | 1,05
Ц2-43 - 1..35 | Кировская область | 1,39 | 1,17 | 1,16 | 1,10 | 1,28 | 1,12 | 1,11 | 1,06 | 1,16 | 1,05 | 1,05 | 1,02 | 1,03
Ц2-44 - 1..35 | Костромская область | 1,28 | 1,09 | 1,08 | 1,02 | 1,19 | 1,03 | 1,03 | 0,98 | 1,07 | 0,97 | 0,97 | 0,94 | 1,01
Ц2-45 - 1..35 | Курганская область | 1,34 | 1,14 | 1,13 | 1,07 | 1,24 | 1,08 | 1,07 | 1,03 | 1,12 | 1,02 | 1,01 | 0,98 | 1,02
Ц2-46 - 1..35 | Курская область | 1,23 | 1,03 | 1,03 | 0,97 | 1,13 | 0,99 | 0,98 | 0,94 | 1,02 | 0,93 | 0,92 | 0,90 | 1,00
Ц2-47 - 1..35 | Ленинградская область | 1,46 | 1,24 | 1,23 | 1,16 | 1,35 | 1,18 | 1,17 | 1,12 | 1,22 | 1,11 | 1,10 | 1,07 | 1,04
Ц2-48 - 1..35 | Липецкая область | 1,27 | 1,07 | 1,06 | 1,01 | 1,17 | 1,02 | 1,02 | 0,97 | 1,06 | 0,96 | 0,96 | 0,93 | 1,01
Ц2-49 - 1..35 | Магаданская область | 3,16 | 2,54 | 2,52 | 2,34 | 2,86 | 2,38 | 2,36 | 2,23 | 2,46 | 2,15 | 2,14 | 2,05 | 1,21
Ц2-50 - 1..35 | Московская область | 1,49 | 1,26 | 1,25 | 1,19 | 1,38 | 1,20 | 1,19 | 1,14 | 1,25 | 1,13 | 1,13 | 1,09 | 1,04
Ц2-51 - 1..35 | Мурманская область | 2,13 | 1,70 | 1,68 | 1,56 | 1,92 | 1,59 | 1,58 | 1,48 | 1,67 | 1,46 | 1,45 | 1,39 | 1,22
Ц2-52 - 1..35 | Нижегородская область | 1,34 | 1,14 | 1,13 | 1,07 | 1,24 | 1,08 | 1,07 | 1,03 | 1,12 | 1,02 | 1,01 | 0,98 | 1,02
Ц2-53 - 1..35 | Новгородская область | 1,45 | 1,22 | 1,22 | 1,15 | 1,34 | 1,17 | 1,16 | 1,11 | 1,21 | 1,10 | 1,09 | 1,06 | 1,03
Ц2-54 - 1..35 | Новосибирская область | 1,33 | 1,13 | 1,12 | 1,06 | 1,23 | 1,07 | 1,07 | 1,02 | 1,11 | 1,00 | 1,00 | 0,97 | 1,02
Ц2-55 - 1..35 | Омская область | 1,40 | 1,19 | 1,18 | 1,12 | 1,30 | 1,13 | 1,12 | 1,08 | 1,17 | 1,06 | 1,06 | 1,03 | 1,03
Ц2-56 - 1..35 | Оренбургская область | 1,24 | 1,05 | 1,04 | 0,99 | 1,15 | 1,00 | 0,99 | 0,95 | 1,03 | 0,94 | 0,93 | 0,91 | 1,00
Ц2-57 - 1..35 | Орловская область | 1,34 | 1,14 | 1,13 | 1,07 | 1,24 | 1,08 | 1,07 | 1,03 | 1,12 | 1,02 | 1,01 | 0,98 | 1,02
Ц2-58 - 1..35 | Пензенская область | 1,27 | 1,07 | 1,06 | 1,01 | 1,17 | 1,02 | 1,02 | 0,97 | 1,06 | 0,96 | 0,96 | 0,93 | 1,01
Ц2-59 - 1..35 | Пермский край | 1,45 | 1,16 | 1,15 | 1,06 | 1,30 | 1,08 | 1,07 | 1,01 | 1,14 | 0,99 | 0,99 | 0,95 | 1,00
Ц2-60 - 1..35 | Псковская область | 1,40 | 1,19 | 1,18 | 1,12 | 1,30 | 1,13 | 1,12 | 1,08 | 1,17 | 1,06 | 1,06 | 1,03 | 1,03
Ц2-61 - 1..35 | Ростовская область | 1,30 | 1,10 | 1,09 | 1,03 | 1,20 | 1,05 | 1,04 | 1,00 | 1,08 | 0,98 | 0,98 | 0,95 | 1,01
Ц2-62 - 1..35 | Рязанская область | 1,39 | 1,17 | 1,16 | 1,10 | 1,28 | 1,12 | 1,11 | 1,06 | 1,16 | 1,05 | 1,05 | 1,02 | 1,03
Ц2-63 - 1..35 | Самарская область | 1,37 | 1,16 | 1,15 | 1,09 | 1,27 | 1,11 | 1,10 | 1,05 | 1,15 | 1,04 | 1,04 | 1,01 | 1,02
Ц2-64 - 1..35 | Саратовская область | 1,37 | 1,16 | 1,15 | 1,09 | 1,27 | 1,11 | 1,10 | 1,05 | 1,15 | 1,04 | 1,04 | 1,01 | 1,02
Ц2-65 - 1..35 | Сахалинская область | 2,38 | 2,00 | 1,98 | 1,87 | 2,19 | 1,90 | 1,89 | 1,80 | 1,93 | 1,74 | 1,74 | 1,68 | 1,28
Ц2-66 - 1..35 | Свердловская область | 1,64 | 1,32 | 1,31 | 1,22 | 1,49 | 1,24 | 1,23 | 1,16 | 1,30 | 1,15 | 1,14 | 1,10 | 1,04
Ц2-67 - 1..35 | Смоленская область | 1,27 | 1,07 | 1,06 | 1,01 | 1,17 | 1,02 | 1,02 | 0,97 | 1,06 | 0,96 | 0,96 | 0,93 | 1,01
Ц2-68 - 1..35 | Тамбовская область | 1,36 | 1,15 | 1,14 | 1,08 | 1,26 | 1,09 | 1,09 | 1,04 | 1,13 | 1,03 | 1,02 | 1,00 | 1,02
Ц2-69 - 1..35 | Тверская область | 1,33 | 1,12 | 1,11 | 1,06 | 1,23 | 1,07 | 1,06 | 1,02 | 1,11 | 1,01 | 1,00 | 0,97 | 1,02
Ц2-70 - 1..35 | Томская область | 1,52 | 1,26 | 1,25 | 1,18 | 1,39 | 1,20 | 1,19 | 1,14 | 1,25 | 1,12 | 1,12 | 1,08 | 1,04
Ц2-71 - 1..35 | Тульская область | 1,34 | 1,14 | 1,13 | 1,07 | 1,24 | 1,08 | 1,07 | 1,03 | 1,12 | 1,02 | 1,01 | 0,98 | 1,02
Ц2-72 - 1..35 | Тюменская область | 1,50 | 1,25 | 1,24 | 1,17 | 1,38 | 1,19 | 1,18 | 1,12 | 1,24 | 1,11 | 1,11 | 1,07 | 1,04
Ц2-73 - 1..35 | Ульяновская область | 1,33 | 1,12 | 1,11 | 1,06 | 1,23 | 1,07 | 1,06 | 1,02 | 1,11 | 1,01 | 1,00 | 0,97 | 1,02
Ц2-74 - 1..35 | Челябинская область | 1,30 | 1,10 | 1,09 | 1,03 | 1,20 | 1,05 | 1,04 | 1,00 | 1,08 | 0,98 | 0,98 | 0,95 | 1,01
Ц2-75 - 1..35 | Забайкальский край | 1,71 | 1,37 | 1,35 | 1,26 | 1,54 | 1,28 | 1,27 | 1,19 | 1,34 | 1,17 | 1,17 | 1,12 | 1,04
Ц2-76 - 1..35 | Ярославская область | 1,24 | 1,05 | 1,04 | 0,99 | 1,15 | 1,00 | 0,99 | 0,95 | 1,03 | 0,94 | 0,93 | 0,91 | 1,00
Ц2-77 - 1..35 | г. Москва | 1,40 | 1,19 | 1,18 | 1,12 | 1,30 | 1,13 | 1,12 | 1,08 | 1,17 | 1,06 | 1,06 | 1,03 | 1,03
Ц2-78 - 1..35 | г. Санкт-Петербург | 1,64 | 1,32 | 1,31 | 1,22 | 1,49 | 1,24 | 1,23 | 1,16 | 1,30 | 1,15 | 1,14 | 1,10 | 1,04
Ц2-79 - 1..35 | Еврейская автономная область | 1,81 | 1,47 | 1,45 | 1,36 | 1,64 | 1,38 | 1,37 | 1,29 | 1,43 | 1,26 | 1,25 | 1,20 | 1,05
Ц2-80 - 1..35 | Ненецкий автономный округ | 1,98 | 1,76 | 1,75 | 1,69 | 1,87 | 1,71 | 1,70 | 1,65 | 1,75 | 1,64 | 1,64 | 1,61 | 1,29
Ц2-81 - 1..35 | Ханты-Мансийский автономный округ - Югра | 1,42 | 1,26 | 1,26 | 1,21 | 1,34 | 1,22 | 1,22 | 1,19 | 1,25 | 1,18 | 1,17 | 1,15 | 1,06
Ц2-82 - 1..35 | Чукотский автономный округ | 2,96 | 2,50 | 2,48 | 2,36 | 2,73 | 2,38 | 2,37 | 2,27 | 2,45 | 2,23 | 2,22 | 2,15 | 1,39
Ц2-83 - 1..35 | Ямало-Ненецкий автономный округ | 1,60 | 1,43 | 1,42 | 1,37 | 1,51 | 1,38 | 1,38 | 1,34 | 1,41 | 1,33 | 1,32 | 1,30 | 1,23
Ц2-84 - 1..35 | Республика Крым | 1,34 | 1,16 | 1,15 | 1,10 | 1,25 | 1,11 | 1,10 | 1,06 | 1,12 | 1,03 | 1,02 | 1,00 | 1,02
Ц2-85 - 1..35 | г. Севастополь | 1,34 | 1,16 | 1,15 | 1,10 | 1,25 | 1,11 | 1,10 | 1,06 | 1,12 | 1,03 | 1,02 | 1,00 | 1,02