## Лист1
Номер расценок | Напряжение, кВ | Номинальный ток, А | Норматив цены для отдельных элементов в составе расценки
|  |  | 1 | 2 | 3
Номинальный ток отключения, кА
|  |  | 40 | 50 | 63
В1-01-1..3 | 110 | 2500 | 23135 | 23135 | 23135 |  |  |  |  | 'В1-01-1..3', '110', '2500', '23135', '23135', '23135'
В1-02-1..3 | 110 | 3150 | 23135 | 24703 | 25280 |  |  |  |  | 'В1-02-1..3', '110', '3150', '23135', '24703', '25280'
В1-03-1..3 | 220(150) | вне зависимости | 63338 | 70883 | 74557 |  |  |  |  | 'В1-03-1..3', '220(150)', 'вне зависимости ', '63338', '70883', '74557'
В1-04-1..3 | 330 | 3150 | 106581 | 109163 | 112837 |  |  |  |  | 'В1-04-1..3', '330', '3150', '106581', '109163', '112837'
В1-05-1..3 | 330 | 4000 | 106665 | 110388 | 114062 |  |  |  |  | 'В1-05-1..3', '330', '4000', '106665', '110388', '114062'
В1-06-1..3 | 500 | 3150 | 130589 | 130589 | 133381 |  |  |  |  | 'В1-06-1..3', '500', '3150', '130589', '130589', '133381'
В1-07-1..3 | 500 | 4000 | 131814 | 131814 | 134189 |  |  |  |  | 'В1-07-1..3', '500', '4000', '131814', '131814', '134189'
В1-08-1..3 | 750 | 3150 | 198157 | 198157 | 201831 |  |  |  |  | 'В1-08-1..3', '750', '3150', '198157', '198157', '201831'
В1-09-1..3 | 750 | 4000 | 200606 | 200606 | 204280 |  |  |  |  | 'В1-09-1..3', '750', '4000', '200606', '200606', '204280'
Номер расценок | Напряжение, кВ | Номинальный ток, А | Норматив цены для отдельных элементов в составе расценки
|  |  | 1 | 2
Номинальный ток отключения, кА
|  |  | 25 | 31,5
В2-01-1...2 | 6-15 | 630 | 2486 | 2486 | [5 empty] | 'В2-01-1...2 ', '6-15', '630', '2486', '2486'
В2-02-1..2 | 6-15 | 800(1000, 1250) | 2619 | 2619 | [5 empty] | 'В2-02-1..2', '6-15', '800(1000, 1250) ', '2619', '2619'
В2-03-1..2 | 6-15 | 1600 | 2768 | 2768 | [5 empty] | 'В2-03-1..2', '6-15', '1600', '2768', '2768'
В2-04-1..2 | 6-15 | 2000 | 3462 | 3462 | [5 empty] | 'В2-04-1..2', '6-15', '2000', '3462', '3462'
В2-05-1..2 | 35(20) | 2000 | 9040 | 10792 | [5 empty] | 'В2-05-1..2', '35(20) ', '2000', '9040', '10792'
В2-06-1..2 | 35(20) | 2500 | 10792 | 10792 | [5 empty] | 'В2-06-1..2', '35(20) ', '2500', '10792', '10792'
Номер расценок | Напряжение, кВ | Номинальный ток, А | Норматив цены для отдельных элементов в составе расценки
|  |  | 1 | 2 | 3 | 4 | 5
Номинальный ток отключения, кА
|  |  | 20 | 25 | 31,5 | 40 | 50
В3-01-1..5 | 6-15 | 1000 | 1188 | 1188 | 1188 | 1528 | 6108 |  |  | 'В3-01-1..5', '6-15', '1000', '1188', '1188', '1188''1528''6108'
В3-02-1..5 | 6-15 | 1250 | 1270 | 1270 | 1270 | 1756 | 6108 |  |  | 'В3-02-1..5', '6-15', '1250', '1270', '1270', '1270''1756''6108'
В3-03-1..5 | 6-15 | 1600 | 1301 | 1301 | 1301 | 1756 | 6307 |  |  | 'В3-03-1..5', '6-15', '1600', '1301', '1301', '1301''1756''6307'
В3-04-1..5 | 6-15 | 2000 | 1470 | 1470 | 1470 | 1925 | 6503 |  |  | 'В3-04-1..5', '6-15', '2000', '1470', '1470', '1470''1925''6503'
В3-05-1..5 | 6-15 | 2500 | 1760 | 1760 | 1760 | 2179 | 6624 |  |  | 'В3-05-1..5', '6-15', '2500', '1760', '1760', '1760''2179''6624'
В3-06-1..5 | 6-15 | 3150 | 1955 | 1955 | 1955 | 2485 | 7063 |  |  | 'В3-06-1..5', '6-15', '3150', '1955', '1955', '1955''2485''7063'
В3-07-1..5 | 6-15 | 4000 | 2160 | 2160 | 2160 | 2179 | 7129 |  |  | 'В3-07-1..5', '6-15', '4000', '2160', '2160', '2160''2179''7129'
В3-08-1..5 | 20 | 1250 | 4472 | 6366 | 6735 | 6735 | 6735 |  |  | 'В3-08-1..5', '20', '1250', '4472', '6366', '6735''6735''6735'
В3-09-1..5 | 20 | 1600 | 4874 | 7267 | 7476 | 7476 | 7476 |  |  | 'В3-09-1..5', '20', '1600', '4874', '7267', '7476''7476''7476'
В3-10-1..5 | 20 | 2000 | 4874 | 7390 | 7476 | 7476 | 7476 |  |  | 'В3-10-1..5', '20', '2000', '4874', '7390', '7476''7476''7476'
В3-11-1..5 | 20 | 2500 | 4874 | 8533 | 8533 | 8533 | 8533 |  |  | 'В3-11-1..5', '20', '2500', '4874', '8533', '8533''8533''8533'
В3-12-1..5 | 20 | 3150 | 5352 | 8898 | 8898 | 8898 | 8898 |  |  | 'В3-12-1..5', '20', '3150', '5352', '8898', '8898''8898''8898'
В3-13-1..5 | 35 | 630 | 5518 | 5518 | 10148 | 10148 | 10148 |  |  | 'В3-13-1..5', '35', '630', '5518', '5518', '10148''10148''10148'
В3-14-1..5 | 35 | 800(1000) | 5533 | 5533 | 10148 | 10148 | 10148 |  |  | 'В3-14-1..5', '35', '800(1000) ', '5533', '5533', '10148''10148''10148'
В3-15-1..5 | 35 | 1250 | 9928 | 9928 | 10148 | 10148 | 10148 |  |  | 'В3-15-1..5', '35', '1250', '9928', '9928', '10148''10148''10148'
В3-16-1..5 | 35 | 1600 | 10418 | 10418 | 11447 | 11447 | 11447 |  |  | 'В3-16-1..5', '35', '1600', '10418', '10418', '11447''11447''11447'
В3-17-1..5 | 35 | 2000 | 11038 | 11038 | 11447 | 11447 | 11447 |  |  | 'В3-17-1..5', '35', '2000', '11038', '11038', '11447''11447''11447'
В3-18-1..5 | 35 | 2500 | 11589 | 11589 | 12003 | 12003 | 12003 |  |  | 'В3-18-1..5', '35', '2500', '11589', '11589', '12003''12003''12003'
В3-19-1..5 | 35 | 3150 | 11860 | 11860 | 12003 | 12003 | 12003 |  |  | 'В3-19-1..5', '35', '3150', '11860', '11860', '12003''12003''12003'
Номер расценок | Напряжение, кВ | Номинальный ток, А | Норматив цены для отдельных элементов в составе расценки
- |  |  | 1 | 2 | 3
Номинальный ток отключения, кА
|  |  | 40 | 50 | 63
В4-01-1..3 | 110 | вне зависимости | 40670 | 45507 | 45507 |  |  |  |  | 'В4-01-1..3', '110', 'вне зависимости ', '40670', '45507', '45507'
В4-02-1..3 | 220(150) | 2000 | 88743 | 92417 | 97315 |  |  |  |  | 'В4-02-1..3', '220(150)', '2000', '88743', '92417', '97315'
В4-03-1..3 | 220(150) | 2500 | 94866 | 98540 | 103438 |  |  |  |  | 'В4-03-1..3', '220(150)', '2500', '94866', '98540', '103438'
В4-04-1..3 | 220(150) | 3150 | 103438 | 103438 | 108337 |  |  |  |  | 'В4-04-1..3', '220(150)', '3150', '103438', '103438', '108337'
В4-05-1..3 | 330 | 2500 | 176282 | 176282 | 178731 |  |  |  |  | 'В4-05-1..3', '330', '2500', '176282', '176282', '178731'
В4-06-1..3 | 330 | 3150 | 182405 | 182405 | 184854 |  |  |  |  | 'В4-06-1..3', '330', '3150', '182405', '182405', '184854'
В4-07-1..3 | 500 | вне зависимости | 298182 | 298182 | 298182 |  |  |  |  | 'В4-07-1..3', '500', 'вне зависимости ', '298182', '298182', '298182'
Номер расценок | Напряжение, кВ | Номинальный ток, А | Норматив цены для отдельных элементов в составе расценки
|  |  | 1 | 2 | 3
Номинальный ток отключения, кА
|  |  | 40 | 50 | 63
В5-01-1..3 | 110 | вне зависимости | 23533 | 28530 | 28530 |  |  |  |  | 'В5-01-1..3', '110', 'вне зависимости ', '23533', '28530', '28530'
В5-02-1..3 | 220(150) | 2000 | 57058 | 60854 | 65914 |  |  |  |  | 'В5-02-1..3', '220(150)', '2000', '57058', '60854', '65914'
В5-03-1..3 | 220(150) | 2500 | 65843 | 69638 | 74699 |  |  |  |  | 'В5-03-1..3', '220(150)', '2500', '65843', '69638', '74699'
В5-04-1..3 | 220(150) | 3150 | 74699 | 74699 | 79759 |  |  |  |  | 'В5-04-1..3', '220(150)', '3150', '74699', '74699', '79759'
В5-05-1..3 | 330 | 2500 | 137954 | 137954 | 140485 |  |  |  |  | 'В5-05-1..3', '330', '2500', '137954', '137954', '140485'
В5-06-1..3 | 330 | 3150 | 144334 | 144334 | 146864 |  |  |  |  | 'В5-06-1..3', '330', '3150', '144334', '144334', '146864'
В5-07-1..3 | 500 | вне зависимости | 262392 | 262392 | 262392 |  |  |  |  | 'В5-07-1..3', '500', 'вне зависимости ', '262392', '262392', '262392'
Номер расценок | Напряжение, кВ | Норматив цены | [7 empty] | 'Номер расценок', 'Напряжение, кВ', 'Норматив цены'
В6-01 | 6-15 | 1358 | [7 empty] | 'В6-01', '6-15', '1358'
В6-02 | 20 | 1597 | [7 empty] | 'В6-02', '20', '1597'
В6-03 | 35 | 3474 | [7 empty] | 'В6-03', '35', '3474'
Номер расценок | Напряжение, кВ | Норматив цены | [7 empty] | 'Номер расценок', 'Напряжение, кВ', 'Норматив цены'
В7-01 | 2020-06-15 | 1663 | [7 empty] | 'В7-01', '43997', '1663'
В7-02 | 20 | 2037 | [7 empty] | 'В7-02', '20', '2037'
В7-03 | 35 | 4277 | [7 empty] | 'В7-03', '35', '4277'
Номер расценок | Напряжение, кВ | Норматив цены | [7 empty] | 'Номер расценок', 'Напряжение, кВ', 'Норматив цены'
Д3-01 | 6 -220 | 447 | [7 empty] | 'Д3-01', '6 -220', '447'
Д3-02 | 330-750 | 1241 | [7 empty] | 'Д3-02', '330-750', '1241'
Номер расценок | Мощность, МВА | Норматив цены для отдельных элементов в составе расценки | - | - | - | - |  |  |  | 'Номер расценок', 'Мощность, МВА ', 'Норматив цены для отдельных элементов в составе расценки', '-', '-', '-''-'
- | - | 1 | 2 | 3 | 4 |  |  |  |  | '-', '-', '1', '2', '3', '4'''
- | - | Обозначение трехобмоточного трансформатора, напряжение, кВ | [7 empty] | '-', '-', 'Обозначение трехобмоточного трансформатора, напряжение, кВ', '', '', ''''
- | - | Т 110/35/НН <*> | Т 150/35/НН | Т 220/35(20, 110)/НН | Т 500/110/НН |  |  |  |  | '-', '-', 'Т 110/35/НН <*> ', 'Т 150/35/НН ', 'Т 220/35(20, 110)/НН ', 'Т 500/110/НН '''
Т1-01-1..4 | 6,3 | 32118 | - | - | - |  |  |  |  | 'Т1-01-1..4', '6,3 ', '32118', '-', '-', '-'''
Т1-02-1..4 | 10 | 37578 | - | 47558 | - |  |  |  |  | 'Т1-02-1..4', '10', '37578', '-', '47558', '-'
Т1-03-1..4 | 16 | 50105 | 50105 | - | - |  |  |  |  | 'Т1-03-1..4', '16', '50105', '50105', '-', '-'
Т1-04-1..4 | 25 | 51394 | 70277 | 80036 | - |  |  |  |  | 'Т1-04-1..4', '25', '51394', '70277', '80036', '-'
Т1-05-1..4 | 32 | 54158 | 77270 | 96174 | - |  |  |  |  | 'Т1-05-1..4', '32', '54158', '77270', '96174', '-'
Т1-06-1..4 | 40 | 54158 | 95828 | 109622 | - |  |  |  |  | 'Т1-06-1..4', '40', '54158', '95828', '109622', '-'
Т1-07-1..4 | 63 | 69356 | 115424 | 119804 | - |  |  |  |  | 'Т1-07-1..4', '63', '69356', '115424', '119804', '-'
Т1-08-1..4 | 80 | 143578 | - | 179726 | - |  |  |  |  | 'Т1-08-1..4', '80', '143578', '-', '179726', '-'
Т1-09-1..4 | 100 | 175859 | 189788 | 193654 | - |  |  |  |  | 'Т1-09-1..4', '100', '175859', '189788', '193654', '-'
Т1-10-1..4 | 125 | - | - | 246837 | - |  |  |  |  | 'Т1-10-1..4', '125', '-', '-', '246837', '-'
Т1-11-1..4 | 160 | 192654 | - | - | - |  |  |  |  | 'Т1-11-1..4', '160', '192654', '-', '-', '-'
Т1-12-1..4 | 200 | - | - | 340540 | - |  |  |  |  | 'Т1-12-1..4', '200', '-', '-', '340540', '-'
Т1-13-1..4 | 300 | - | - | - | 396411 |  |  |  |  | 'Т1-13-1..4', '300', '-', '-', '-', '396411'
Номер расценок | Мощность, МВА | Норматив цены для отдельных элементов в составе расценки | - | - | - | - |  |  |  | 'Номер расценок', 'Мощность, МВА ', 'Норматив цены для отдельных элементов в составе расценки', '-', '-', '-', '-'
- | - | 1 | 2 | 3 | 4 | 5 |  |  |  | '-', '-', '1', '2', '3', '4', '5'
- | - | Обозначение автотрансформатора, напряжение, кВ | [7 empty] | '-', '-', 'Обозначение автотрансформатора, напряжение, кВ', '', '', '', ''
- | - | АТ 220(150)/110/НН | АТ 330/110/НН | АТ 330/150/НН | АТ 330/220/НН | АТ 500/220(110)/НН |  |  |  | '-', '-', 'АТ 220(150)/110/НН ', 'АТ 330/110/НН ', 'АТ 330/150/НН ', 'АТ 330/220/НН ', 'АТ 500/220(110)/НН '
Т2-01-1..5 | 63 | 131765 | - | - | - | - |  |  |  | 'Т2-01-1..5', '63', '131765', '-', '-', '-', '-'
Т2-02-1..5 | 80 | 131765 | - | - | - | - |  |  |  | 'Т2-02-1..5', '80', '131765', '-', '-', '-', '-'
Т2-03-1..5 | 100 | 165319 | - | - | - | - |  |  |  | 'Т2-03-1..5', '100', '165319', '-', '-', '-', '-'
Т2-04-1..5 | 125 | 165319 | 213506 | - | - | - |  |  |  | 'Т2-04-1..5', '125', '165319', '213506', '-', '-', '-'
Т2-05-1..5 | 150 | 187689 | 225524 | - | - | - |  |  |  | 'Т2-05-1..5', '150', '187689', '225524', '-', '-', '-'
Т2-06-1..5 | 200 | 187689 | 237541 | 242973 | - | - |  |  |  | 'Т2-06-1..5', '200', '187689', '237541', '242973', '-', '-'
Т2-07-1..5 | 250 | 187689 | 263977 | 263976 | 267780 | 301964 |  |  |  | 'Т2-07-1..5', '250', '187689', '263977', '263976', '267780', '301964'
Т2-08-1..5 | 500 | - | - | - | - | 384105 |  |  |  | 'Т2-08-1..5', '500', '-', '-', '-', '-', '384105'
Номер расценок | Мощность, МВА | Норматив цены для отдельных элементов в составе расценки | - | - | - | - |  |  |  | [['Номер расценок', 'Мощность, МВА ', 'Норматив цены для отдельных элементов в составе расценки', '-', '-', '-', '-'],
- | - | 1 | 2 | 3 | 4 | 5 |  |  |  | ['-', '-', '1', '2', '3', '4', '5'],
- | - | Обозначение автотрансформатора, напряжение, кВ | [7 empty] | ['-', '-', 'Обозначение автотрансформатора, напряжение, кВ', '', '', '', ''],
- | - | АТ 330/220/НН | АТ 500/110 (220)/НН | АТ 500/330/НН | АТ 750/330/НН | АТ 750/500/НН |  |  |  | ['-', '-', 'АТ 330/220/НН ', 'АТ 500/110 (220)/НН ', 'АТ 500/330/НН ', 'АТ 750/330/НН ', 'АТ 750/500/НН '],
Т3-01-1..5 | 3×133 | 465145 | 412236 | - | - | - |  |  |  | ['Т3-01-1..5', '3×133', '465145', '412236', '-', '-', '-'],
Т3-02-1..5 | 3×135(3×150) | - | 463910 | - | - | - |  |  |  | ['Т3-02-1..5', '3×135(3×150) ', '-', '463910', '-', '-', '-'],
Т3-03-1..5 | 3×167 | - | 517311 | 541302 | - | - |  |  |  | ['Т3-03-1..5', '3×167', '-', '517311', '541302', '-', '-'],
Т3-04-1..5 | 3×267(3×250) | - | 603042 | - | - | - |  |  |  | ['Т3-04-1..5', '3×267(3×250) ', '-', '603042', '-', '-', '-'],
Т3-05-1..5 | 3×333 | - | - | - | 1090981 |  |  |  |  | ['Т3-05-1..5', '3×333', '-', '-', '-', '1090981', ''],
Т3-06-1..5 | 3×417 | - | - | - | - | 1283452 |  |  |  | ['Т3-06-1..5', '3×417', '-', '-', '-', '-', '1283452'],
Номер расценок | Мощность, МВА | Норматив цены для отдельных элементов в составе расценки | - | - | - | - | - |  |  | [['Номер расценок', 'Мощность, МВА ', 'Норматив цены для отдельных элементов в составе расценки', '-', '-', '-', '-', '-'],
- | - | 1 | 2 | 3 | 4 | 5 | 6 |  |  | ['-', '-', '1', '2', '3', '4', '5', '6'],
- | - | 1: Обозначение двухобмоточного трансформатора, напряжение, кВ |  |  | ['-', '-', 'Обозначение двухобмоточного трансформатора, напряжение, кВ', '', '', '', '', ''],
- | - | Т 35/НН | Т 110/НН | Т 150/НН | Т 220/НН | Т 330/НН | Т 500/НН |  |  | ['-', '-', 'Т 35/НН ', 'Т 110/НН ', 'Т 150/НН ', 'Т 220/НН ', 'Т 330/НН ', 'Т 500/НН '],
Т4-01-1..6 | 2 | 12774 | 19078 | - | - | - | - |  |  | ['Т4-01-1..6', '2', '12774', '19078', '-', '-', '-', '-'],
Т4-02-1..6 | 2,5 | 12774 | 23088 | - | - | - | - |  |  | ['Т4-02-1..6', '2,5 ', '12774', '23088', '-', '-', '-', '-'],
Т4-03-1..6 | 4 | 12906 | 24338 | - | - | - | - |  |  | ['Т4-03-1..6', '4', '12906', '24338', '-', '-', '-', '-'],
Т4-04-1..6 | 5 | 13695 | 27426 | - | 34096 | - | - |  |  | ['Т4-04-1..6', '5', '13695', '27426', '-', '34096', '-', '-'],
Т4-05-1..6 | 6,3 | 13695 | 27426 | - | 41033 | - | - |  |  | ['Т4-05-1..6', '6,3 ', '13695', '27426', '-', '41033', '-', '-'],
Т4-06-1..6 | 10 | 20978 | 28252 | - | 47558 | - | - |  |  | ['Т4-06-1..6', '10', '20978', '28252', '-', '47558', '-', '-'],
Т4-07-1..6 | 16 | 23169 | 36657 | 41854 | 49943 | - | - |  |  | ['Т4-07-1..6', '16', '23169', '36657', '41854', '49943', '-', '-'],
Т4-08-1..6 | 20 | 42524 | 48424 | - | - | - | - |  |  | ['Т4-08-1..6', '20', '42524', '48424', '-', '-', '-', '-'],
Т4-09-1..6 | 25 | 48392 | 48424 | - | 67933 | 97016 | - |  |  | ['Т4-09-1..6', '25', '48392', '48424', '-', '67933', '97016', '-'],
Т4-10-1..6 | 32 | 56291 | 56291 | 71622 | 81381 | - | - |  |  | ['Т4-10-1..6', '32', '56291', '56291', '71622', '81381', '-', '-'],
Т4-11-1..6 | 40 | 58303 | 58303 | 86193 | 90572 | - | - |  |  | ['Т4-11-1..6', '40', '58303', '58303', '86193', '90572', '-', '-'],
Т4-12-1..6 | 50 | 58303 | 58303 | - | - | - | - |  |  | ['Т4-12-1..6', '50', '58303', '58303', '-', '-', '-', '-'],
Т4-13-1..6 | 63 | 58303 | 58303 | 93786 | 98165 | 139086 | - |  |  | ['Т4-13-1..6', '63', '58303', '58303', '93786', '98165', '139086', '-'],
Т4-14-1..6 | 70 | - | 68830 | 114863 | - |  | - |  |  | ['Т4-14-1..6', '70', '-', '68830', '114863', '-', '', '-'],
Т4-15-1..6 | 80 | - | 68830 | - | 132423 | 148963 | - |  |  | ['Т4-15-1..6', '80', '-', '68830', '-', '132423', '148963', '-'],
Т4-16-1..6 | 100 | - | 130468 | 141337 | 145334 | 148963 | - |  |  | ['Т4-16-1..6', '100', '-', '130468', '141337', '145334', '148963', '-'],
Т4-17-1..6 | 125 | - | 147770 | - | 158039 | 164006 | - |  |  | ['Т4-17-1..6', '125', '-', '147770', '-', '158039', '164006', '-'],
Т4-18-1..6 | 150 | - | 160559 | - | - | - | 195299 |  |  | ['Т4-18-1..6', '150', '-', '160559', '-', '-', '-', '195299'],
Т4-19-1..6 | 160 | - | 160559 | - | 164426 | - | - |  |  | ['Т4-19-1..6', '160', '-', '160559', '-', '164426', '-', '-'],
Т4-20-1..6 | 200 | - | 187572 | - | 191439 | - | - |  |  | ['Т4-20-1..6', '200', '-', '187572', '-', '191439', '-', '-'],
Т4-21-1..6 | 250 | - | - | - | 235520 | - | 313003 |  |  | ['Т4-21-1..6', '250', '-', '-', '-', '235520', '-', '313003'],
Т4-22-1..6 | 400 | - | - | - | 367764 | - | 489560 |  |  | ['Т4-22-1..6', '400', '-', '-', '-', '367764', '-', '489560'],
Номер расценок | Мощность, кВА | Норматив цены для отдельных элементов в составе расценки | - | - | - | - |  |  |  | [['Номер расценок', 'Мощность, кВА ', 'Норматив цены для отдельных элементов в составе расценки', '-', '-', '-', '-'],
- | - | 1 | 2 | 3 | 4 | 5 |  |  |  | ['-', '-', '1', '2', '3', '4', '5'],
- | - | Обозначение двухобмоточного трансформатора, напряжение, кВ | - | - | - | - |  |  |  | ['-', '-', 'Обозначение двухобмоточного трансформатора, напряжение, кВ', '-', '-', '-', '-'],
- | - | масляный Т 6 (10, 15)/НН | масляный Т 20/НН | Т 35/НН | сухой Т 6 (10, 15)/НН | сухой Т 20/НН |  |  |  | ['-', '-', 'масляный Т 6 (10, 15)/НН ', 'масляный Т 20/НН ', 'Т 35/НН ', 'сухой Т 6 (10, 15)/НН ', 'сухой Т 20/НН'],
Т5-01-1..5 | 1.25 | 52 | 88 | - | 68 | 115 |  |  |  | ['Т5-01-1..5', '1,25', '52', '88', '-', '68', '115'],
Т5-02-1..5 | 2,5 | 65 | 111 | - | 75 | 115 |  |  |  | ['Т5-02-1..5', '2,5 ', '65', '111', '-', '75', '115'],
Т5-03-1..5 | 4 | 63 | 107 | - | 74 | 115 |  |  |  | ['Т5-03-1..5', '4', '63', '107', '-', '74', '115'],
Т5-04-1..5 | 10 | 70 | 119 | - | 114 | 187 |  |  |  | ['Т5-04-1..5', '10', '70', '119', '-', '114', '187'],
Т5-05-1..5 | 16 | 122 | 207 | - | 143 | 232 |  |  |  | ['Т5-05-1..5', '16', '122', '207', '-', '143', '232'],
Т5-06-1..5 | 25 | 122 | 207 | - | 152 | 247 |  |  |  | ['Т5-06-1..5', '25', '122', '207', '-', '152', '247'],
Т5-07-1..5 | 40 | 131 | 215 | - | 166 | 258 |  |  |  | ['Т5-07-1..5', '40', '131', '215', '-', '166', '258'],
Т5-08-1..5 | 63 | 151 | 257 | - | 204 | 334 |  |  |  | ['Т5-08-1..5', '63', '151', '257', '-', '204', '334'],
Т5-09-1..5 | 80 | 151 | 257 | - | 222 | 364 |  |  |  | ['Т5-09-1..5', '80', '151', '257', '-', '222', '364'],
Т5-10-1..5 | 100 | 189 | 322 | 1031 | 264 | 432 |  |  |  | ['Т5-10-1..5', '100', '189', '322', '1031', '264', '432'],
Т5-11-1..5 | 160 | 239 | 406 | 1649 | 359 | 589 |  |  |  | ['Т5-11-1..5', '160', '239', '406', '1649', '359', '589'],
Т5-12-1..5 | 250 | 309 | 525 | 2182 | 1433 | 2410 |  |  |  | ['Т5-12-1..5', '250', '309', '525', '2182', '1433', '2410'],
Т5-13-1..5 | 300 | 395 | 671 | 3070 | 1494 | 2506 |  |  |  | ['Т5-13-1..5', '300', '395', '671', '3070', '1494', '2506'],
Т5-14-1..5 | 400 | 395 | 671 | 3070 | 1522 | 2553 |  |  |  | ['Т5-14-1..5', '400', '395', '671', '3070', '1522', '2553'],
Т5-15-1..5 | 500 | 532 | 905 | 4063 | 1688 | 2823 |  |  |  | ['Т5-15-1..5', '500', '532', '905', '4063', '1688', '2823'],
Т5-16-1..5 | 600 | 532 | 905 | 4063 | 1777 | 2975 |  |  |  | ['Т5-16-1..5', '600', '532', '905', '4063', '1777', '2975'],
Т5-17-1..5 | 630 | 532 | 905 | 4430 | 1777 | 2975 |  |  |  | ['Т5-17-1..5', '630', '532', '905', '4430', '1777', '2975'],
Т5-18-1..5 | 875 | 886 | 1507 | 6807 | 1973 | 3277 |  |  |  | ['Т5-18-1..5', '875', '886', '1507', '6807', '1973', '3277'],
Т5-19-1..5 | 1000 | 886 | 1507 | 6619 | 1973 | 3277 |  |  |  | ['Т5-19-1..5', '1000', '886', '1507', '6619', '1973', '3277'],
Т5-20-1..5 | 1125 | 1053 | 1790 | 7957 | 2065 | 3420 |  |  |  | ['Т5-20-1..5', '1125', '1053', '1790', '7957', '2065', '3420'],
Т5-21-1..5 | 1250 | 1220 | 2074 | 8329 | 2158 | 3562 |  |  |  | ['Т5-21-1..5', '1250', '1220', '2074', '8329', '2158', '3562'],
Т5-22-1..5 | 1600 | 1761 | 2629 | 10400 | 4376 | 6881 |  |  |  | ['Т5-22-1..5', '1600', '1761', '2629', '10400', '4376', '6881'],
Т5-23-1..5 | 2000 | 2311 | 3219 | 12774 | 4836 | 7262 |  |  |  | ['Т5-23-1..5', '2000', '2311', '3219', '12774', '4836', '7262'],
Т5-24-1..5 | 2500 | 2477 | 3492 | 12774 | 5095 | 7702 |  |  |  | ['Т5-24-1..5', '2500', '2477', '3492', '12774', '5095', '7702'],
Т5-25-1..5 | 3150 | 3732 | 5622 | - | 5289 | 8032 |  |  |  | ['Т5-25-1..5', '3150', '3732', '5622', '-', '5289', '8032'],
Т5-26-1..5 | 4000 | 8028 | 11061 | 12906 | 8463 | 11481 |  |  |  | ['Т5-26-1..5', '4000', '8028', '11061', '12906', '8463', '11481'],
Т5-27-1..5 | 6300 | 13692 | 13695 | 13695 | - | - |  |  |  | ['Т5-27-1..5', '6300', '13692', '13695', '13695', '-', '-'],
Т5-28-1..5 | 10000 | 19464 | 20978 | 20978 | - | - |  |  |  | ['Т5-28-1..5', '10000', '19464', '20978', '20978', '-', '-'],
Т5-29-1..5 | 16000 | 23169 | 23169 | 23169 | - | - |  |  |  | ['Т5-29-1..5', '16000', '23169', '23169', '23169', '-', '-'],
Номер расценок | Мощность, МВА | 1: Норматив цены для отдельных элементов в составе расценки; 2: - |  |  | ['Номер расценок', 'Мощность, МВА ', 'Норматив цены для отдельных элементов в составе расценки', '-'],
- | - | 1: 1; 2: 2 |  |  | ['-', '-', '1', '2'],
- | - | 1: Напряжение, кВ; 2: - |  |  | ['-', '-', 'Напряжение, кВ', '-'],
- | - | 1: 6-15; 2: 35(20) |  |  | ['-', '-', '6-15', '35(20) '],
Т6-01-1..2 | 16 | 1: 17364; 2: - |  |  | ['Т6-01-1..2', '16', '17364', '-'],
Т6-02-1..2 | 40 | 1: 31297; 2: 33766 |  |  | ['Т6-02-1..2', '40', '31297', '33766'],
Т6-03-1..2 | 63 | 1: 39313; 2: 39313 |  |  | ['Т6-03-1..2', '63', '39313', '39313'],
Т6-04-1..2 | 100 | 1: -; 2: 61290 |  |  | ['Т6-04-1..2', '100', '-', '61290'],
Номер расценок | Норматив цены | [8 empty] | ['Номер расценок', 'Норматив цены'],
Т7-01 | 613 | [8 empty] | ['Т7-01', '613'],
Номер расценок | Мощность, кВА | 1: Норматив цены для отдельных элементов в составе расценки; 2: -; 3: - |  |  | ['Номер расценок', 'Мощность, кВА ', 'Норматив цены для отдельных элементов в составе расценки', '-', '-'],
- | - | 1: 1; 2: 2; 3: 3 |  |  | ['-', '-', '1', '2', '3'],
- | - | 1: Напряжение, кВ; 2: -; 3: - |  |  | ['-', '-', 'Напряжение, кВ', '-', '-'],
- | - | 1: 6-15; 2: 20; 3: 35 |  |  | ['-', '-', '6-15', '20', '35'],
Р1-01-1..3 | 190 | 1: 2830; 2: 3805; 3: 7527 |  |  | ['Р1-01-1..3', '190', '2830', '3805', '7527'],
Р1-02-1..3 | 300 | 1: 4349; 2: 6165; 3: 7527 |  |  | ['Р1-02-1..3', '300', '4349', '6165', '7527'],
Р1-03-1..3 | 360 | 1: 4349; 2: 6165; 3: 7527 |  |  | ['Р1-03-1..3', '360', '4349', '6165', '7527'],
Р1-04-1..3 | 440 | 1: 4349; 2: 6165; 3: 7527 |  |  | ['Р1-04-1..3', '440', '4349', '6165', '7527'],
Р1-05-1..3 | 480 | 1: 4349; 2: 6165; 3: 7527 |  |  | ['Р1-05-1..3', '480', '4349', '6165', '7527'],
Р1-06-1..3 | 485 | 1: 4349; 2: 6165; 3: 7527 |  |  | ['Р1-06-1..3', '485', '4349', '6165', '7527'],
Р1-07-1..3 | 490 | 1: 4349; 2: 6165; 3: 7527 |  |  | ['Р1-07-1..3', '490', '4349', '6165', '7527'],
Р1-08-1..3 | 500 | 1: 4349; 2: 6165; 3: 7527 |  |  | ['Р1-08-1..3', '500', '4349', '6165', '7527'],
Р1-09-1..3 | 550 | 1: 4625; 2: 6594; 3: 7600 |  |  | ['Р1-09-1..3', '550', '4625', '6594', '7600'],
Р1-10-1..3 | 610 | 1: 4625; 2: 6594; 3: 7600 |  |  | ['Р1-10-1..3', '610', '4625', '6594', '7600'],
Р1-11-1..3 | 730 | 1: 4625; 2: 6594; 3: 7600 |  |  | ['Р1-11-1..3', '730', '4625', '6594', '7600'],
Р1-12-1..3 | 760 | 1: 4625; 2: 6594; 3: 7600 |  |  | ['Р1-12-1..3', '760', '4625', '6594', '7600'],
Р1-13-1..3 | 800 | 1: 4625; 2: 6594; 3: 7600 |  |  | ['Р1-13-1..3', '800', '4625', '6594', '7600'],
Р1-14-1..3 | 820 | 1: 4625; 2: 6594; 3: 7684 |  |  | ['Р1-14-1..3', '820', '4625', '6594', '7684'],
Р1-15-1..3 | 840 | 1: 4625; 2: 6594; 3: 7684 |  |  | ['Р1-15-1..3', '840', '4625', '6594', '7684'],
Р1-16-1..3 | 850 | 1: 4625; 2: 6594; 3: 7684 |  |  | ['Р1-16-1..3', '850', '4625', '6594', '7684'],
Р1-17-1..3 | 860 | 1: 4625; 2: 6594; 3: 7684 |  |  | ['Р1-17-1..3', '860', '4625', '6594', '7684'],
Р1-18-1..3 | 950 | 1: 5177; 2: 7452; 3: 8697 |  |  | ['Р1-18-1..3', '950', '5177', '7452', '8697'],
Р1-19-1..3 | 1100 | 1: 5177; 2: 7452; 3: 8697 |  |  | ['Р1-19-1..3', '1100', '5177', '7452', '8697'],
Р1-20-1..3 | 1300 | 1: 5177; 2: 7452; 3: 8697 |  |  | ['Р1-20-1..3', '1300', '5177', '7452', '8697'],
Р1-21-1..3 | 1520 | 1: 5177; 2: 7452; 3: 8697 |  |  | ['Р1-21-1..3', '1520', '5177', '7452', '8697'],
Р1-22-1..3 | 1600 | 1: 5177; 2: 7452; 3: 8697 |  |  | ['Р1-22-1..3', '1600', '5177', '7452', '8697'],
Р1-23-1..3 | 2000 | 1: 6006; 2: 8740; 3: 8740 |  |  | ['Р1-23-1..3', '2000', '6006', '8740', '8740'],
Номер расценок | Номинальный ток, А | Норматив цены для отдельных элементов в составе расценки | - | - | - | - |  |  |  | ['Номер расценок', 'Номинальный ток, А ', 'Норматив цены для отдельных элементов в составе расценки', '-', '-'],
- | - | 1 | 2 | 3 | 4 | 5 |  |  |  | ['-', '-', '1', '2', '3'],
- | - | Напряжение, кВ | - | - | - | - |  |  |  | ['-', '-', 'Напряжение, кВ', '-', '-'],
- | - | 6-15 | 6-15 | 20 | 20 | 35 |  |  |  | ['-', '-', '6-15', '6-15', '20'],
- | - | Тип | - | - | - | - |  |  |  | ['-', '-', 'Тип ', '-', '-'],
- | - | одинарный | сдвоенный | одинарный | сдвоенный | одинарный |  |  |  | ['-', '-', 'одинарный ', 'сдвоенный ', 'одинарный '],
Р2-01-1..5 | 50 | 761 | - | - | - | - |  |  |  | ['Р2-01-1..5', '50', '761', '-', '-'],
Р2-02-1..5 | 70 | 1129 | - | - | - | - |  |  |  | ['Р2-02-1..5', '70', '1129', '-', '-'],
Р2-03-1..5 | 100 | 1601 | - | - | - | 5803 |  |  |  | ['Р2-03-1..5', '100', '1601', '-', '-'],
Р2-04-1..5 | 200 | 1699 | - | - | - | 5803 |  |  |  | ['Р2-04-1..5', '200', '1699', '-', '-'],
Р2-05-1..5 | 250 | 1699 | - | - | - | 5803 |  |  |  | ['Р2-05-1..5', '250', '1699', '-', '-'],
Р2-06-1..5 | 400 | 2103 | - | - | - | 5803 |  |  |  | ['Р2-06-1..5', '400', '2103', '-', '-'],
Р2-07-1..5 | 500 | 2103 | - | - | - | 5803 |  |  |  | ['Р2-07-1..5', '500', '2103', '-', '-'],
Р2-08-1..5 | 600 | 2103 | - | - | - | 5803 |  |  |  | ['Р2-08-1..5', '600', '2103', '-', '-'],
Р2-09-1..5 | 630 | 3010 | 5117 | - | - | 5803 |  |  |  | ['Р2-09-1..5', '630', '3010', '5117', '-'],
Р2-10-1..5 | 750 | 3010 | 5117 | - | - | 5803 |  |  |  | ['Р2-10-1..5', '750', '3010', '5117', '-'],
Р2-11-1..5 | 800 | 3066 | 5213 | - | - | 5803 |  |  |  | ['Р2-11-1..5', '800', '3066', '5213', '-'],
Р2-12-1..5 | 1000 | 3066 | 5213 | - | - | 5803 |  |  |  | ['Р2-12-1..5', '1000', '3066', '5213', '-'],
Р2-13-1..5 | 1600 | 3789 | 6441 | - | - | 9853 |  |  |  | ['Р2-13-1..5', '1600', '3789', '6441', '-'],
Р2-14-1..5 | 2000 | 6473 | 11004 | 8899 | 15129 | 12251 |  |  |  | ['Р2-14-1..5', '2000', '6473', '11004', '8899'],
Р2-15-1..5 | 2500 | 6872 | 11682 | 9447 | 16060 | 13291 |  |  |  | ['Р2-15-1..5', '2500', '6872', '11682', '9447'],
Р2-16-1..5 | 3000 | 7023 | 11938 | 9655 | 16413 | 13291 |  |  |  | ['Р2-16-1..5', '3000', '7023', '11938', '9655'],
Р2-17-1..5 | 3200 | 9263 | 15747 | 12735 | 21649 | - |  |  |  | ['Р2-17-1..5', '3200', '9263', '15747', '12735'],
Р2-18-1..5 | 4000 | 9263 | 15747 | 12735 | 21649 | - |  |  |  | ['Р2-18-1..5', '4000', '9263', '15747', '12735'],
Р2-19-1..5 | 5000 | 11771 | 20011 | - | - | - |  |  |  | ['Р2-19-1..5', '5000', '11771', '20011', '-'],
Р2-20-1..5 | 6000 | 23287 | 39587 | - | - | - |  |  |  | ['Р2-20-1..5', '6000', '23287', '39587', '-'],
Р2-21-1..5 | 8000 | 25746 | 43769 | - | - | - |  |  |  | ['Р2-21-1..5', '8000', '25746', '43769', '-'],
Номер расценок | Номинальный ток, А | Сопротивление, Ом | Норматив цены для отдельных элементов в составе расценки | - | - |  |  |  |  | ['Номер расценок', 'Номинальный ток, А ', 'Сопротивление, Ом ', 'Норматив цены для отдельных элементов в составе расценки', '-'],
- | - | - | 1 | 2 | 3 |  |  |  |  | ['-', '-', '-', '1', '2'],
- | - | - | Напряжение, кВ | - | - |  |  |  |  | ['-', '-', '-', 'Напряжение, кВ', '-'],
- | - | - | 110 | 220(150) | 330 |  |  |  |  | ['-', '-', '-', '110', '220(150)'],
Р3-01-1..3 | 350 | вне зависимости | 3901 | 8098 | 10481 |  |  |  |  | ['Р3-01-1..3', '350', 'вне зависимости ', '3901', '8098'],
Р3-02-1..3 | 1000 | 2,5 | 14094 | 15498 | 18790 |  |  |  |  | ['Р3-02-1..3', '1000', '2,5 ', '14094', '15498'],
Р3-03-1..3 | 1000 | 3 | 15306 | 18497 | 22157 |  |  |  |  | ['Р3-03-1..3', '1000', '3', '15306', '18497'],
Р3-04-1..3 | 1000 | 6,5 | 23795 | 29045 | 34000 |  |  |  |  | ['Р3-04-1..3', '1000', '6,5 ', '23795', '29045'],
Р3-05-1..3 | 1000 | 7.25 | 25916 | 31682 | 36959 |  |  |  |  | ['Р3-05-1..3', '1000', '7,25', '25916', '31682'],
Р3-06-1..3 | 1000 | 22 | 55820 | 68840 | 78678 |  |  |  |  | ['Р3-06-1..3', '1000', '22', '55820', '68840'],
Р3-07-1..3 | 1250 | вне зависимости | 33186 | 46514 | 56106 |  |  |  |  | ['Р3-07-1..3', '1250', 'вне зависимости ', '33186', '46514'],
Р3-08-1..3 | 1500 | вне зависимости | 34750 | 48747 | 58737 |  |  |  |  | ['Р3-08-1..3', '1500', 'вне зависимости ', '34750', '48747'],
Р3-09-1..3 | 1600 | 2 | 18980 | 27329 | 37303 |  |  |  |  | ['Р3-09-1..3', '1600', '2', '18980', '27329'],
Р3-10-1..3 | 1600 | 2,5 | 20846 | 30110 | 40992 |  |  |  |  | ['Р3-10-1..3', '1600', '2,5 ', '20846', '30110'],
Р3-11-1..3 | 1600 | 9.54 | 35591 | 52088 | 70151 |  |  |  |  | ['Р3-11-1..3', '1600', '9,54', '35591', '52088'],
Р3-12-1..3 | 2000 | вне зависимости | 22191 | 27052 | 31762 |  |  |  |  | ['Р3-12-1..3', '2000', 'вне зависимости ', '22191', '27052'],
Р3-13-1..3 | 4000 | вне зависимости | 47854 | 53357 | 61296 |  |  |  |  | ['Р3-13-1..3', '4000', 'вне зависимости ', '47854', '53357'],
Номер расценок | Напряжение, кВ | Мощность, Мвар | Норматив цены для отдельных элементов в составе расценки | - | - |  |  |  |  | [['Номер расценок', 'Напряжение, кВ', 'Мощность, Мвар ', 'Норматив цены для отдельных элементов в составе расценки', '-'],
- | - | - | 1 | 2 | 3 |  |  |  |  | ['-', '-', '-', '1', '2'],
- | - | - | БСК | ШР | УШР |  |  |  |  | ['-', '-', '-', 'БСК ', 'ШР '],
Р4-01-1..3 | 110 | 15 | 19571 | - | - |  |  |  |  | ['Р4-01-1..3', '110', '15', '19571', '-'],
Р4-02-1..3 | 110 | 25 | 19571 | - | 147661 |  |  |  |  | ['Р4-02-1..3', '110', '25', '19571', '-'],
Р4-03-1..3 | 110 | 38 | 31325 | - | - |  |  |  |  | ['Р4-03-1..3', '110', '38', '31325', '-'],
Р4-04-1..3 | 110 | 50-52 | 34264 | - | 193991 |  |  |  |  | ['Р4-04-1..3', '110', '50-52', '34264', '-'],
Р4-05-1..3 | 110 | 125 | - | - | 290218 |  |  |  |  | ['Р4-05-1..3', '110', '125', '-', '-'],
Р4-06-1..3 | 220 | 15 | - | - | 146516 |  |  |  |  | ['Р4-06-1..3', '220', '15', '-', '-'],
Р4-07-1..3 | 220 | 20-25 | 31448 | - | 147661 |  |  |  |  | ['Р4-07-1..3', '220', '20-25', '31448', '-'],
Р4-08-1..3 | 220 | 30 | - | - | 156578 |  |  |  |  | ['Р4-08-1..3', '220', '30', '-', '-'],
Р4-09-1..3 | 220 | 50-52 | 42347 | - | 193990 |  |  |  |  | ['Р4-09-1..3', '220', '50-52', '42347', '-'],
Р4-10-1..3 | 220 | 63 | - | - | 199335 |  |  |  |  | ['Р4-10-1..3', '220', '63', '-', '-'],
Р4-11-1..3 | 220 | 75-78 | 56312 | 94263 | - |  |  |  |  | ['Р4-11-1..3', '220', '75-78', '56312', '94263'],
Р4-12-1..3 | 220 | 100 | 68007 | - | 264776 |  |  |  |  | ['Р4-12-1..3', '220', '100', '68007', '-'],
Р4-13-1..3 | 220 | 110 | - | - | 312903 |  |  |  |  | ['Р4-13-1..3', '220', '110', '-', '-'],
Р4-14-1..3 | 330 | 180(3×60) | - | 206933 | 446494 |  |  |  |  | ['Р4-14-1..3', '330', '180(3×60) ', '-', '206933'],
Р4-15-1..3 | 500 | 180(3×60) | - | 206933 | 555523 |  |  |  |  | ['Р4-15-1..3', '500', '180(3×60) ', '-', '206933'],
Р4-16-1..3 | 750 | 330 (3×110) | - | 246964 | - |  |  |  |  | ['Р4-16-1..3', '750', '330 (3×110) ', '-', '246964']],
Номер расценок | Наименование(тип) | 1: Норматив цены |  |  | [['Номер расценок', 'Наименование(тип)', 'Норматив цены'],
Р5-01 | БСК (установка конденсаторная) | 1: 386 |  |  | ['Р5-01', 'БСК (установка конденсаторная) ', '386'],
Р5-02 | ШР (компенсирующий реактор) | 1: 1158 |  |  | ['Р5-02', 'ШР (компенсирующий реактор) ', '1158']],
Р5-03 | СТК | 1: 3336
Номер расценок | Мощность, кВА | 1: Норматив цены для отдельных элементов в составе расценки; 2: - |  |  | [['Номер расценок', 'Мощность, кВА ', 'Норматив цены для отдельных элементов в составе расценки', '-'],
- | - | 1: 1; 2: 2 |  |  | ['-', '-', '1', '2'],
- | - | 1: Количество трансформаторов, шт.; 2: - |  |  | ['-', '-', 'Количество трансформаторов, шт. ', '-'],
- | - | 1: 1; 2: 2 |  |  | ['-', '-', '1', '2'],
Э1-01-1..2 | 25 | 1: 648; 2: 1698 |  |  | ['Э1-01-1..2', '25', '648', '1698'],
Э1-02-1..2 | 40 | 1: 656; 2: 1890 |  |  | ['Э1-02-1..2', '40', '656', '1890'],
Э1-03-1..2 | 63 | 1: 675; 2: 2009 |  |  | ['Э1-03-1..2', '63', '675', '2009'],
Э1-04-1..2 | 100 | 1: 710; 2: 2153 |  |  | ['Э1-04-1..2', '100', '710', '2153'],
Э1-05-1..2 | 160 | 1: 750; 2: 2225 |  |  | ['Э1-05-1..2', '160', '750', '2225'],
Э1-06-1..2 | 250 | 1: 800; 2: 2728 |  |  | ['Э1-06-1..2', '250', '800', '2728'],
Э1-07-1..2 | 400 | 1: 1025; 2: 2824 |  |  | ['Э1-07-1..2', '400', '1025', '2824'],
Э1-08-1..2 | 630 | 1: 2153; 2: 2944 |  |  | ['Э1-08-1..2', '630', '2153', '2944'],
Э1-09-1..2 | 1000 | 1: 2297; 2: 3232 |  |  | ['Э1-09-1..2', '1000', '2297', '3232'],
Э1-10-1..2 | 1250 | 1: 2645; 2: - |  |  | ['Э1-10-1..2', '1250', '2645', '-'],
Э1-11-1..2 | 1600 | 1: 2812; 2: - |  |  | ['Э1-11-1..2', '1600', '2812', '-'],
Э1-12-1..2 | 2500 | 1: 3471; 2: - |  |  | ['Э1-12-1..2', '2500', '3471', '-']],
Номер расценок | Мощность, кВА | 1: Норматив цены |  |  | [['Номер расценок', 'Мощность, кВА ', 'Норматив цены'],
Э2-01 | 16 | 1: 551 |  |  | ['Э2-01', '16', '551'],
Э2-02 | 25 | 1: 573 |  |  | ['Э2-02', '25', '573'],
Э2-03 | 40 | 1: 590 |  |  | ['Э2-03', '40', '590'],
Э2-04 | 63 | 1: 617 |  |  | ['Э2-04', '63', '617'],
Э2-05 | 100 | 1: 655 |  |  | ['Э2-05', '100', '655'],
Э2-06 | 160 | 1: 703 |  |  | ['Э2-06', '160', '703']],
Э2-07 | 250 | 1: 775
Номер расценок | Мощность, кВА | 1: Норматив цены для отдельных элементов в составе расценки; 2: - |  |  | [['Номер расценок', 'Мощность, кВА ', 'Норматив цены для отдельных элементов в составе расценки', '-'],
- | - | 1: 1; 2: 2 |  |  | ['-', '-', '1', '2'],
- | - | 1: Количество трансформаторов, шт.; 2: - |  |  | ['-', '-', 'Количество трансформаторов, шт. ', '-'],
- | - | 1: 1; 2: 2 |  |  | ['-', '-', '1', '2'],
Э3-01-1..2 | 25 | 1: 3493; 2: 3738 |  |  | ['Э3-01-1..2', '25', '3493', '3738'],
Э3-02-1..2 | 40 | 1: 3627; 2: 4007 |  |  | ['Э3-02-1..2', '40', '3627', '4007'],
Э3-03-1..2 | 63 | 1: 3689; 2: 4129 |  |  | ['Э3-03-1..2', '63', '3689', '4129'],
Э3-04-1..2 | 100 | 1: 3762; 2: 4276 |  |  | ['Э3-04-1..2', '100', '3762', '4276'],
Э3-05-1..2 | 160 | 1: 5023; 2: 5574 |  |  | ['Э3-05-1..2', '160', '5023', '5574'],
Э3-06-1..2 | 250 | 1: 5097; 2: 5721 |  |  | ['Э3-06-1..2', '250', '5097', '5721'],
Э3-07-1..2 | 400 | 1: 5146; 2: 5819 |  |  | ['Э3-07-1..2', '400', '5146', '5819'],
Э3-08-1..2 | 630 | 1: 6432; 2: 7166 |  |  | ['Э3-08-1..2', '630', '6432', '7166'],
Э3-09-1..2 | 1000 | 1: 6701; 2: 7583 |  |  | ['Э3-09-1..2', '1000', '6701', '7583'],
Э3-10-1..2 | 1250 | 1: 6811; 2: 7803 |  |  | ['Э3-10-1..2', '1250', '6811', '7803'],
Э3-11-1..2 | 1600 | 1: 8207; 2: 9616 |  |  | ['Э3-11-1..2', '1600', '8207', '9616'],
Э3-12-1..2 | 2500 | 1: 9861; 2: 11697 |  |  | ['Э3-12-1..2', '2500', '9861', '11697'],
Э3-13-1..2 | 3150 | 1: -; 2: 13167 |  |  | ['Э3-13-1..2', '3150', '-', '13167'],
Э3-14-1..2 | 4000 | 1: -; 2: 14147 |  |  | ['Э3-14-1..2', '4000', '-', '14147']],
Номер расценок | Наименование, тип | 1: Норматив цены; 2: - |  |  | [['Номер расценок', 'Наименование, тип ', 'Норматив цены', '-'],
Э4-01 | РП (СП, РТП) на 7 ячеек выключателей или ТП (РТП) с одним трансформатором | 1: 1615 |  |  | ['Э4-01', 'РП (СП, РТП) на 7 ячеек выключателей или ТП (РТП) с одним трансформатором ', '1615', '']],
Номер расценок | Напряжение, кВ | Номинальный ток, А | Норматив цены для отдельных элементов в составе расценки | - | - | - | - |  |  | [['Номер расценок', 'Напряжение, кВ', 'Номинальный ток, А ', 'Норматив цены для отдельных элементов в составе расценки', '-', '-', '-', '-'],
- | - | - | 1 | 2 | 3 | 4 | 5 |  |  | ['-', '-', '-', '1', '2', '3', '4', '5'],
- | - | - | Номинальный ток отключения, кА | - | - | - | - |  |  | ['-', '-', '-', 'Номинальный ток отключения, кА ', '-', '-', '-', '-'],
- | - | - | 20 | 25 | 31,5 | 40 | 50 |  |  | ['-', '-', '-', '20', '25', '31,5 ', '40', '50'],
В8-01-1..5 | 6-15 | 1000 | 928 | 928 | 928 | 1261 | 5742 |  |  | ['В8-01-1..5', '6-15', '1000', '928', '928', '928', '1261', '5742'],
В8-02-1..5 | 6-15 | 1250 | 964 | 964 | 964 | 1483 | 5742 |  |  | ['В8-02-1..5', '6-15', '1250', '964', '964', '964', '1483', '5742'],
В8-03-1..5 | 6-15 | 1600 | 964 | 964 | 964 | 1483 | 5936 |  |  | ['В8-03-1..5', '6-15', '1600', '964', '964', '964', '1483', '5936'],
В8-04-1..5 | 6-15 | 2000 | 1000 | 1000 | 1000 | 1649 | 6129 |  |  | ['В8-04-1..5', '6-15', '2000', '1000', '1000', '1000', '1649', '6129'],
В8-05-1..5 | 6-15 | 2500 | 1487 | 1487 | 1487 | 1897 | 6247 |  |  | ['В8-05-1..5', '6-15', '2500', '1487', '1487', '1487', '1897', '6247'],
В8-06-1..5 | 6-15 | 3150 | 1678 | 1678 | 1678 | 2197 | 6676 |  |  | ['В8-06-1..5', '6-15', '3150', '1678', '1678', '1678', '2197', '6676'],
В8-07-1..5 | 6-15 | 4000 | 1879 | 1879 | 1879 | 2197 | 6740 |  |  | ['В8-07-1..5', '6-15', '4000', '1879', '1879', '1879', '2197', '6740'],
В8-08-1..5 | 20 | 1250 | 4390 | 6284 | 6653 | 6653 | 6653 |  |  | ['В8-08-1..5', '20', '1250', '4390', '6284', '6653', '6653', '6653'],
В8-09-1..5 | 20 | 1600 | 4792 | 7185 | 7394 | 7394 | 7394 |  |  | ['В8-09-1..5', '20', '1600', '4792', '7185', '7394', '7394', '7394'],
В8-10-1..5 | 20 | 2000 | 4792 | 7308 | 7394 | 7394 | 7394 |  |  | ['В8-10-1..5', '20', '2000', '4792', '7308', '7394', '7394', '7394'],
В8-11-1..5 | 20 | 2500 | 4792 | 8451 | 8451 | 8451 | 8451 |  |  | ['В8-11-1..5', '20', '2500', '4792', '8451', '8451', '8451', '8451'],
В8-12-1..5 | 20 | 3150 | 5270 | 8816 | 8816 | 8816 | 8816 |  |  | ['В8-12-1..5', '20', '3150', '5270', '8816', '8816', '8816', '8816']],
Номер расценок | Субъект | 1: Норматив цены |  |  | [['Номер расценок', 'Субъект', 'Норматив цены'],
Б1-01 | г. Москва | 1: 4,65 |  |  | ['Б1-01', 'г. Москва', '4,65'],
Б1-02 | Московская, Ярославская, Воронежская, Липецкая, Владимирская, Тверская, Тульская, Калужская, Ивановская, Белгородская, Орловская, Рязанская, Смоленская, Тамбовская, Брянская, Курская, Костромская области | 1: 2,51 |  |  | ['Б1-02', 'Московская, Ярославская, Воронежская, Липецкая, Владимирская, Тверская, Тульская, Калужская, Ивановская, Белгородская, Орловская, Рязанская, Смоленская, Тамбовская, Брянская, Курская, Костромская области', '2,51'],
Б1-03 | Республика Коми, Архангельская область, Ненецкий автономный округ | 1: 6,85 |  |  | ['Б1-03', 'Республика Коми, Архангельская область, Ненецкий автономный округ', '6,85'],
Б1-04 | г. Санкт-Петербург | 1: 4,57 |  |  | ['Б1-04', 'г. Санкт-Петербург', '4,57'],
Б1-05 | Республика Карелия, Новгородская, Псковская, Калининградская, Мурманская, Вологодская, Ленинградская области | 1: 3,02 |  |  | ['Б1-05', 'Республика Карелия, Новгородская, Псковская, Калининградская, Мурманская, Вологодская, Ленинградская области', '3,02'],
Б1-06 | Республика Саха (Якутия), Чукотский автономный округ, Магаданская область | 1: 5,35 |  |  | ['Б1-06', 'Республика Саха (Якутия), Чукотский автономный округ, Магаданская область', '5,35'],
Б1-07 | Амурская область | 1: 5,23 |  |  | ['Б1-07', 'Амурская область', '5,23'],
Б1-08 | Сахалинская область, Приморский край, Хабаровский край, Камчатский край, Еврейская автономная область | 1: 2,43 |  |  | ['Б1-08', 'Сахалинская область, Приморский край, Хабаровский край, Камчатский край, Еврейская автономная область', '2,43'],
Б1-09 | Томская область | 1: 3,98 |  |  | ['Б1-09', 'Томская область', '3,98'],
Б1-10 | Республика Бурятия, Республика Тыва, Республика Хакасия, Республика Алтай, Алтайский край, Забайкальский край, Красноярский край, Иркутская, Кемеровская, Омская, Новосибирская области | 1: 2,55 |  |  | ['Б1-10', 'Республика Бурятия, Республика Тыва, Республика Хакасия, Республика Алтай, Алтайский край, Забайкальский край, Красноярский край, Иркутская, Кемеровская, Омская, Новосибирская области', '2,55'],
Б1-11 | Тюменская область, Ханты-Мансийский автономный округ -Югра, Ямало-Ненецкий автономный округ | 1: 3,33 |  |  | ['Б1-11', 'Тюменская область, Ханты-Мансийский автономный округ -Югра, Ямало-Ненецкий автономный округ', '3,33'],
Б1-12 | Челябинская, Свердловская области | 1: 3,97 |  |  | ['Б1-12', 'Челябинская, Свердловская области', '3,97'],
Б1-13 | Курганская область | 1: 2,36 |  |  | ['Б1-13', 'Курганская область', '2,36'],
Б1-14 | Пермский край | 1: 3,77 |  |  | ['Б1-14', 'Пермский край', '3,77'],
Б1-15 | Республика Марий Эл, Республика Мордовия, Удмуртская Республика, Чувашская Республика -Чувашия, Оренбургская, Пензенская, Самарская, Ульяновская, Кировская, Нижегородская, Саратовская области, Республика Татарстан (Татарстан), Республика Башкортостан | 1: 2,32 |  |  | ['Б1-15', 'Республика Марий Эл, Республика Мордовия, Удмуртская Республика, Чувашская Республика -Чувашия, Оренбургская, Пензенская, Самарская, Ульяновская, Кировская, Нижегородская, Саратовская области, Республика Татарстан (Татарстан), Республика Башкортостан', '2,32'],
Б1-16 | Республика Дагестан, Карачаево-Черкесская Республика, Кабардино-Балкарская Республика, Чеченская Республика, Республика Северная Осетия -Алания | 1: 5,09 |  |  | ['Б1-16', 'Республика Дагестан, Карачаево-Черкесская Республика, Кабардино-Балкарская Республика, Чеченская Республика, Республика Северная Осетия -Алания', '5,09'],
Б1-17 | Ставропольский край, Республика Ингушетия | 1: 2,13 |  |  | ['Б1-17', 'Ставропольский край, Республика Ингушетия', '2,13'],
Б1-18 | Краснодарский край, Республика Адыгея | 1: 3,46 |  |  | ['Б1-18', 'Краснодарский край, Республика Адыгея', '3,46'],
Б1-19 | Республика Калмыкия, Астраханская, Волгоградская, Ростовская области | 1: 2,24 |  |  | ['Б1-19', 'Республика Калмыкия, Астраханская, Волгоградская, Ростовская области', '2,24'],
Б1-20 | Республика Крым и г. Севастополь | 1: 5,1 |  |  | ['Б1-20', 'Республика Крым и г. Севастополь', '5,1']],
Номер | Наименование | Порядковый номер | - | - | - | - | - |  |  | [['Номер ', 'Наименование', 'Порядковый номер ', '-', '-', '-', '-', '-'],
- | - | 1 | 2 | 3 | 4 | 5 | 6 |  |  | ['-', '-', '1', '2', '3', '4', '5', '6'],
- | - | Напряжение, кВ | - | - | - | - | - |  |  | ['-', '-', 'Напряжение, кВ', '-', '-', '-', '-', '-'],
- | - | 35 | 110 | 220(150) | 330 | 500 | 750 |  |  | ['-', '-', '35', '110', '220(150)', '330', '500', '750'],
С1-01-1..6 | Ячейка выключателя НУ ПС | 167 | 833 | 2333 | 6333 | 10333 | 18333 |  |  | ['С1-01-1..6', 'Ячейка выключателя НУ ПС ', '167', '833', '2333', '6333', '10333', '18333'],
С1-02-1..6 | Ячейка выключателя ВУ (КРУЭ) ПС (ЗПС) | 1,6 | 68 | 227 | 455 | 455 | - |  |  | ['С1-02-1..6', 'Ячейка выключателя ВУ (КРУЭ) ПС (ЗПС) ', '1,6 ', '68', '227', '455', '455', '-'],
С1-03-1..6 | Ячейка трансформатора (комплект на три фазы) ПС (ЗПС) | 67 | 100 | 333 | 417 | 617 | 1167 |  |  | ['С1-03-1..6', 'Ячейка трансформатора (комплект на три фазы) ПС (ЗПС) ', '67', '100', '333', '417', '617', '1167'],
С1-04-1..6 | Основные здания (ОПУ, ЗРУ, РЩ) в целом на одну ПС | 970 | 1220 | 1340 | 2120 | 2120 | 2440 |  |  | ['С1-04-1..6', 'Основные здания (ОПУ, ЗРУ, РЩ) в целом на одну ПС ', '970', '1220', '1340', '2120', '2120', '2440'],
С1-05-1..6 | КРМ, ячейка реактора ДГР (ТОР) (комплект на три фазы) ПС (ЗПС) | - | 317 | 350 | 383 | 417 | 450 |  |  | ['С1-05-1..6', 'КРМ, ячейка реактора ДГР (ТОР) (комплект на три фазы) ПС (ЗПС) ', '-', '317', '350', '383', '417', '450'],
С1-06-1..6 | Прочее в целом на одну ПС (ЗПС) | 510 | 1275 | 1833 | 2833 | 2850 | 3192 |  |  | ['С1-06-1..6', 'Прочее в целом на одну ПС (ЗПС) ', '510', '1275', '1833', '2833', '2850', '3192']],
Номер расценок | Класс напряжения объекта, кВ | 1: Наименование; 2: Норматив цены |  |  | [['Номер расценок', 'Класс напряжения объекта, кВ', 'Наименование', 'Норматив цены'],
А1-01 | 0.23 | 1: Прибор учета однофазный; 2: 14 |  |  | ['А1-01', '0,23', 'Прибор учета однофазный ', '14'],
А1-02 | 0,4 | 1: Прибор учета трехфазный; 2: 24 |  |  | ['А1-02', '0,4 ', 'Прибор учета трехфазный ', '24'],
А1-03 | 0,4 | 1: Прибор учета трехфазный с ТТ; 2: 27 |  |  | ['А1-03', '0,4 ', 'Прибор учета трехфазный с ТТ ', '27'],
А1-04 | 6-20 | 1: Прибор учета трехфазный для РП (СП, ТП, РТП), РУ 6 -20кВ; 2: 38 |  |  | ['А1-04', '6-20', 'Прибор учета трехфазный для РП (СП, ТП, РТП), РУ 6 -20кВ', '38'],
А1-05 | 35-1150 | 1: Прибор учета трехфазный для ПС (ЗПС); 2: 90 |  |  | ['А1-05', '35-1150', 'Прибор учета трехфазный для ПС (ЗПС) ', '90'],
А1-06 | 6-20 | 1: ПКУ с ТТ и ТН; 2: 302 |  |  | ['А1-06', '6-20', 'ПКУ с ТТ и ТН ', '302'],
А1-07 | 35 | 1: ПКУ с ТТ и ТН; 2: 1456 |  |  | ['А1-07', '35', 'ПКУ с ТТ и ТН ', '1456'],
А1-08 | 110 | 1: ПКУ с ТТ и ТН; 2: 4355 |  |  | ['А1-08', '110', 'ПКУ с ТТ и ТН ', '4355']],
Номер расценок | Наименование | 1: Норматив цены |  |  | [['Номер расценок', 'Наименование', 'Норматив цены'],
А2-01 | ИВКЭ для ТП (СП, РП, РТП), РУ 6 -20кВ | 1: 174 |  |  | ['А2-01', 'ИВКЭ для ТП (СП, РП, РТП), РУ 6 -20кВ', '174'],
А2-02 | ИВКЭ для ПС (ЗПС) 35кВ и выше | 1: 588 |  |  | ['А2-02', 'ИВКЭ для ПС (ЗПС) 35кВ и выше ', '588']],
Номер расценок | Напряжение, кВ | 1: Норматив цены |  |  | [['Номер расценок', 'Напряжение, кВ', 'Норматив цены'],
А3-01 | 35 | 1: 7115 |  |  | ['А3-01', '35', '7115'],
А3-02 | 110 | 1: 23531 |  |  | ['А3-02', '110', '23531'],
А3-03 | 220(150) | 1: 35620 |  |  | ['А3-03', '220(150)', '35620'],
А3-04 | 330 | 1: 46645 |  |  | ['А3-04', '330', '46645'],
А3-05 | 500 | 1: 56342 |  |  | ['А3-05', '500', '56342'],
А3-06 | 750 | 1: 66040 |  |  | ['А3-06', '750', '66040']],
Номер расценок | Напряжение | 1: Норматив цены |  |  | [['Номер расценок', 'Напряжение ', 'Норматив цены'],
А4-01 | 6-20кВ | 1: 180 |  |  | ['А4-01', '6-20кВ', '180'],
А4-02 | 35кВ и выше | 1: 629 |  |  | ['А4-02', '35кВ и выше ', '629']],
Номер расценок | Наименование | 1: Норматив цены |  |  | [['Номер расценок', 'Наименование', 'Норматив цены'],
А5-01 | Шкаф ЦК ПС | 1: 1356 |  |  | ['А5-01', 'Шкаф ЦК ПС ', '1356'],
А5-02 | Сервер АСУТП и ТМ (ССПТИ) | 1: 1571 |  |  | ['А5-02', 'Сервер АСУТП и ТМ (ССПТИ) ', '1571'],
А5-03 | Дублированный сервер АСУТП и ТМ (ССПТИ) | 1: 3141 |  |  | ['А5-03', 'Дублированный сервер АСУТП и ТМ (ССПТИ) ', '3141'],
А5-04 | Шкаф с 4 коммутаторами | 1: 2395 |  |  | ['А5-04', 'Шкаф с 4 коммутаторами ', '2395'],
А5-05 | Шкаф с 6 коммутаторами | 1: 3485 |  |  | ['А5-05', 'Шкаф с 6 коммутаторами ', '3485'],
А5-06 | Шкаф гарантированного питания АСУТП и ТМ | 1: 2418 |  |  | ['А5-06', 'Шкаф гарантированного питания АСУТП и ТМ ', '2418'],
А5-07 | Шкаф общеподстанционных контроллеров ПС | 1: 180 |  |  | ['А5-07', 'Шкаф общеподстанционных контроллеров ПС ', '180'],
А5-08 | АРМ оперативного персонала | 1: 366 |  |  | ['А5-08', 'АРМ оперативного персонала ', '366'],
А5-09 | АРМ персонала АСУТП (РЗА) | 1: 178 |  |  | ['А5-09', 'АРМ персонала АСУТП (РЗА) ', '178']],
Номер расценок | Наименование, напряжение | 1: Норматив цены |  |  | [['Номер расценок', 'Наименование, напряжение ', 'Норматив цены'],
А6-01 | Устройства обработки и присоединения 35кВ | 1: 1908 |  |  | ['А6-01', 'Устройства обработки и присоединения 35кВ', '1908'],
А6-02 | Устройства обработки и присоединения 110 (150)кВ | 1: 3354 |  |  | ['А6-02', 'Устройства обработки и присоединения 110 (150)кВ', '3354'],
А6-03 | Устройства обработки и присоединения 220кВ | 1: 3790 |  |  | ['А6-03', 'Устройства обработки и присоединения 220кВ', '3790'],
А6-04 | Устройства обработки и присоединения 330кВ | 1: 4238 |  |  | ['А6-04', 'Устройства обработки и присоединения 330кВ', '4238'],
А6-05 | Устройства обработки и присоединения 500кВ | 1: 6629 |  |  | ['А6-05', 'Устройства обработки и присоединения 500кВ', '6629'],
А6-06 | Устройства обработки и присоединения 750кВ | 1: 8809 |  |  | ['А6-06', 'Устройства обработки и присоединения 750кВ', '8809'],
А6-07 | Комбинированная аппаратура по ВЧ (ВОЛС) | 1: 1442 |  |  | ['А6-07', 'Комбинированная аппаратура по ВЧ (ВОЛС) ', '1442']],
Номер расценок | Наименование | 1: Дальность приема (передачи) сигнала, км; 2: Норматив цены |  |  | [['Номер расценок', 'Наименование', 'Дальность приема (передачи) сигнала, км ', 'Норматив цены'],
А7-01 | Мультиплексор СЦИ транспортного уровня | 1: 80; 2: 4791 |  |  | ['А7-01', 'Мультиплексор СЦИ транспортного уровня ', '80', '4791'],
А7-02 | Мультиплексор СЦИ транспортного уровня | 1: 160; 2: 6886 |  |  | ['А7-02', 'Мультиплексор СЦИ транспортного уровня ', '160', '6886'],
А7-03 | Мультиплексор СЦИ уровня доступа | 1: 80; 2: 2142 |  |  | ['А7-03', 'Мультиплексор СЦИ уровня доступа ', '80', '2142'],
А7-04 | Мультиплексор СЦИ уровня доступа | 1: 160; 2: 2537 |  |  | ['А7-04', 'Мультиплексор СЦИ уровня доступа ', '160', '2537'],
А7-05 | Мультиплексор ПЦИ | 1: -; 2: 1173 |  |  | ['А7-05', 'Мультиплексор ПЦИ ', '-', '1173'],
А7-06 | Мультиплексор со спектральным уплотнением каналов | 1: 100; 2: 4435 |  |  | ['А7-06', 'Мультиплексор со спектральным уплотнением каналов ', '100', '4435'],
А7-07 | Мультиплексор со спектральным уплотнением каналов | 1: 200; 2: 9650 |  |  | ['А7-07', 'Мультиплексор со спектральным уплотнением каналов ', '200', '9650']],
Номер расценок | Наименование | 1: Норматив цены |  |  | [['Номер расценок', 'Наименование', 'Норматив цены'],
А8-01 | Система АПНУ | 1: 23906 |  |  | ['А8-01', 'Система АПНУ', '23906'],
А8-02 | Шкаф локальной ПА (64 аналоговых входа, 160 дискретных входов) | 1: 4170 |  |  | ['А8-02', 'Шкаф локальной ПА (64 аналоговых входа, 160 дискретных входов)', '4170'],
А8-03 | Шкаф локальной ПА (36 аналоговых входов, 72 дискретных входов) | 1: 2244 |  |  | ['А8-03', 'Шкаф локальной ПА (36 аналоговых входов, 72 дискретных входов)', '2244'],
А8-04 | Шкаф локальной ПА (12 аналоговых входов, 18 дискретных входов) | 1: 1479 |  |  | ['А8-04', 'Шкаф локальной ПА (12 аналоговых входов, 18 дискретных входов)', '1479'],
А8-05 | УПАСК по ВОЛС (ВЧ) | 1: 1424 |  |  | ['А8-05', 'УПАСК по ВОЛС (ВЧ)', '1424'],
А8-06 | Прочие шкафы (панели) | 1: 162 |  |  | ['А8-06', 'Прочие шкафы (панели)', '162']],
Номер расценок | Напряжение, кВ | 1: Норматив цены |  |  | [['Номер расценок', 'Напряжение, кВ', 'Норматив цены'],
З1-01 | 35 | 1: 31011 |  |  | ['З1-01', '35', '31011'],
З1-02 | 110 | 1: 57363 |  |  | ['З1-02', '110', '57363'],
З1-03 | 220(150) | 1: 154798 |  |  | ['З1-03', '220(150)', '154798'],
З1-04 | 330 | 1: 161774 |  |  | ['З1-04', '330', '161774'],
З1-05 | 500 | 1: 193792 |  |  | ['З1-05', '500', '193792'],
З1-06 | 750 | 1: 193792 |  |  | ['З1-06', '750', '193792']],
Номер расценок | Напряжение, кВ | 1: Норматив цены |  |  | [['Номер расценок', 'Напряжение, кВ', 'Норматив цены'],
З2-01 | 35 | 1: 31011 |  |  | ['З2-01', '35', '31011'],
З2-02 | 110 | 1: 98487 |  |  | ['З2-02', '110', '98487'],
З2-03 | 220 | 1: 98487 |  |  | ['З2-03', '220', '98487'],
З2-04 | 330 | 1: 100580 |  |  | ['З2-04', '330', '100580'],
З2-05 | 500 | 1: 100580 |  |  | ['З2-05', '500', '100580']],
Номер расценок | Напряжение РУ | 1: Норматив цены для отдельных элементов в составе расценки; 2: -; 3: - |  |  | [['Номер расценок', 'Напряжение РУ ', 'Норматив цены для отдельных элементов в составе расценки', '-', '-'],
- | - | 1: 1; 2: 2; 3: 3 |  |  | ['-', '-', '1', '2', '3'],
- | - | 1: Количество присоединений линий электропередачи к РУ; 2: -; 3: - |  |  | ['-', '-', 'Количество присоединений линий электропередачи к РУ ', '-', '-'],
- | - | 1: до 2; 2: от 3 до 5; 3: 6 и более |  |  | ['-', '-', 'до 2 ', 'от 3 до 5 ', '6 и более '],
З3-01-1..3 | 35-110 | 1: 5101; 2: 22257; 3: 35611 |  |  | ['З3-01-1..3', '35-110 ', '5101', '22257', '35611'],
З3-02-1..3 | 220(150) | 1: 36724; 2: 36724; 3: 58759 |  |  | ['З3-02-1..3', '220(150)', '36724', '36724', '58759'],
З3-03-1..3 | 330-750 | 1: 77900; 2: 77900; 3: 124640 |  |  | ['З3-03-1..3', '330-750', '77900', '77900', '124640']],
Номер расценок | Наименование | 1: Напряжение, кВ; 2: Норматив цены |  |  | [['Номер расценок', 'Наименование', 'Напряжение, кВ', 'Норматив цены'],
З4-01 | ЗРУ | 1: 6-35; 2: 63 |  |  | ['З4-01', 'ЗРУ ', '6-35', '63'],
З4-02 | ЗПС | 1: 35-500; 2: 116 |  |  | ['З4-02', 'ЗПС ', '35-500', '116'],
З4-03 | ОПУ, РЩ | 1: 35-750; 2: 93 |  |  | ['З4-03', 'ОПУ, РЩ ', '35-750', '93'],
З4-04 | РПБ | 1: -; 2: 116 |  |  | ['З4-04', 'РПБ ', '-', '116']],
Номер расценок | Наименование | 1: Напряжение, кВ; 2: Норматив цены |  |  | [['Номер расценок', 'Наименование', 'Напряжение, кВ', 'Норматив цены'],
З5-01 | ЗРУ | 1: 6-35; 2: 9450 |  |  | ['З5-01', 'ЗРУ ', '6-35', '9450'],
З5-02 | ЗПС | 1: 110; 2: 194880 |  |  | ['З5-02', 'ЗПС ', '110', '194880'],
З5-03 | ЗПС | 1: 220-500; 2: 368880 |  |  | ['З5-03', 'ЗПС ', '220-500', '368880'],
З5-04 | ЗПС | 1: 35; 2: 11600 |  |  | ['З5-04', 'ЗПС ', '35', '11600']],
Номер расценок | Норматив цены | [8 empty] | [['Номер расценок', 'Норматив цены'],
З6-01 | 11716 | [8 empty] | ['З6-01', '11716']],
Номер расценок | Напряжение, кВ | Номинальный ток, А | Норматив цены для отдельных элементов в составе расценки | - | - |  |  |  |  | [['Номер расценок', 'Напряжение, кВ', 'Номинальный ток, А ', 'Норматив цены для отдельных элементов в составе расценки', '-', '-'],
- | - | - | 1 | 2 | 3 |  |  |  |  | ['-', '-', '-', '1', '2', '3'],
- | - | - | Номинальный ток отключения, кА | - | - |  |  |  |  | ['-', '-', '-', 'Номинальный ток отключения, кА ', '-', '-'],
- | - | - | 40 | 50 | 63 |  |  |  |  | ['-', '-', '-', '40', '50', '63'],
И1-01-1..3 | 110 | 2500 | 3481 | 5909 | 7123 |  |  |  |  | ['И1-01-1..3', '110', '2500', '3481', '5909', '7123'],
И1-02-1..3 | 110 | 3150 | 3481 | 6546 | 7123 |  |  |  |  | ['И1-02-1..3', '110', '3150', '3481', '6546', '7123'],
И1-03-1..3 | 220(150) | вне зависимости | 11386 | 17236 | 20910 |  |  |  |  | ['И1-03-1..3', '220(150)', 'вне зависимости ', '11386', '17236', '20910'],
И1-04-1..3 | 330 | 3150 | 22883 | 24343 | 26775 |  |  |  |  | ['И1-04-1..3', '330', '3150', '22883', '24343', '26775'],
И1-05-1..3 | 330 | 4000 | 22883 | 24343 | 28000 |  |  |  |  | ['И1-05-1..3', '330', '4000', '22883', '24343', '28000'],
И1-06-1..3 | 500 | 3150 | 31940 | 31940 | 34733 |  |  |  |  | ['И1-06-1..3', '500', '3150', '31940', '31940', '34733'],
И1-07-1..3 | 500 | 4000 | 33165 | 33165 | 35541 |  |  |  |  | ['И1-07-1..3', '500', '4000', '33165', '33165', '35541'],
И1-08-1..3 | 750 | 3150 | 67637 | 70619 | 76704 |  |  |  |  | ['И1-08-1..3', '750', '3150', '67637', '70619', '76704'],
И1-09-1..3 | 750 | 4000 | 67637 | 70619 | 79153 |  |  |  |  | ['И1-09-1..3', '750', '4000', '67637', '70619', '79153']],
Номер расценок | Напряжение, кВ | Номинальный ток, А | Норматив цены для отдельных элементов в составе расценки | - | - |  |  |  |  | [['Номер расценок', 'Напряжение, кВ', 'Номинальный ток, А ', 'Норматив цены для отдельных элементов в составе расценки', '-', '-'],
- | - | - | 1 | 2 | 3 |  |  |  |  | ['-', '-', '-', '1', '2', '3'],
- | - | 1: -; 2: Номинальный ток отключения, кА |  |  | ['-', '-', '-', 'Номинальный ток отключения, кА ', '', ''],
- | - | - | 25 | 31,5 | 40 |  |  |  |  | ['-', '-', '-', '25', '31,5 ', '40'],
И2-01-1..3 | 35 | 2000 | 1060 | 2812 | 4081 |  |  |  |  | ['И2-01-1..3', '35', '2000', '1060', '2812', '4081'],
И2-02-1..3 | 35 | 2500 | 2812 | 2812 | 4081 |  |  |  |  | ['И2-02-1..3', '35', '2500', '2812', '2812', '4081']],
Номер расценок | Напряжение, кВ | Номинальный ток, А | Норматив цены для отдельных элементов в составе расценки | - | - |  |  |  |  | [['Номер расценок', 'Напряжение, кВ', 'Номинальный ток, А ', 'Норматив цены для отдельных элементов в составе расценки', '-', '-'],
- | - | - | 1 | 2 | 3 |  |  |  |  | ['-', '-', '-', '1', '2', '3'],
- | - | - | Номинальный ток отключения, кА | - | - |  |  |  |  | ['-', '-', '-', 'Номинальный ток отключения, кА ', '-', '-'],
- | - | - | 40 | 50 | 63 |  |  |  |  | ['-', '-', '-', '40', '50', '63'],
И3-01-1..3 | 110 | 3150 | 11451 | 13181 | 19786 |  |  |  |  | ['И3-01-1..3', '110', '3150', '11451', '13181', '19786'],
И3-02-1..3 | 220(150) | вне зависимости | 23892 | 23892 | 23892 |  |  |  |  | ['И3-02-1..3', '220(150)', 'вне зависимости ', '23892', '23892', '23892'],
И3-03-1..3 | 330 | 3150 | 29248 | 29248 | 37058 |  |  |  |  | ['И3-03-1..3', '330', '3150', '29248', '29248', '37058'],
И3-04-1..3 | 330 | 4000 | 45459 | 45459 | 45459 |  |  |  |  | ['И3-04-1..3', '330', '4000', '45459', '45459', '45459'],
И3-05-1..3 | 500 | вне зависимости | 66596 | 66596 | 66596 |  |  |  |  | ['И3-05-1..3', '500', 'вне зависимости ', '66596', '66596', '66596']],
Номер расценок | Норматив цены | [8 empty] | [['Номер расценок', 'Норматив цены'],
И4-01 | 3332 | [8 empty] | ['И4-01', '3332']],
Номер расценок | Наименование | Норматив цены для отдельных элементов в составе расценки | - | - | - | - | - | - |  | [['Номер расценок', 'Наименование', 'Норматив цены для отдельных элементов в составе расценки', '-', '-', '-', '-', '-', '-'],
- | - | 1 | 2 | 3 | 4 | 5 | 6 | 7 |  | ['-', '-', '1', '2', '3', '4', '5', '6', '7'],
- | - | 1: Напряжение, кВ |  | ['-', '-', 'Напряжение, кВ', '', '', '', '', '', ''],
- | - | 6-15 | 35(20) | 110 | 220(150) | 330 | 500 | 750 |  | ['-', '-', '6-15', '35(20) ', '110', '220(150)', '330', '500', '750'],
И5-01-1..7 | ТТ на три фазы | 103 | 1180 | 2957 | 4505 | 7751 | 13565 | 18911 |  | ['И5-01-1..7', 'ТТ на три фазы ', '103', '1180', '2957', '4505', '7751', '13565', '18911'],
И5-02-1..7 | ТН (до трех вторичных обмоток) на три фазы | 56 | 609 | 2782 | 3239 | 4244 | 5861 | 10848 |  | ['И5-02-1..7', 'ТН (до трех вторичных обмоток) на три фазы ', '56', '609', '2782', '3239', '4244', '5861', '10848'],
И5-03-1..7 | ТН (четыре вторичные обмотки) на три фазы | - | - | 5526 | 7492 | - | - | - |  | ['И5-03-1..7', 'ТН (четыре вторичные обмотки) на три фазы ', '-', '-', '5526', '7492', '-', '-', '-'],
И5-04-1..7 | ОПН на три фазы | 22 | 69 | 221 | 459 | 1402 | 1696 | 2137 |  | ['И5-04-1..7', 'ОПН на три фазы ', '22', '69', '221', '459', '1402', '1696', '2137'],
И5-05-1..7 | Однополюсный разъединитель | 64 | 840 | 1229 | 2090 | 3041 | 3563 | 5014 |  | ['И5-05-1..7', 'Однополюсный разъединитель ', '64', '840', '1229', '2090', '3041', '3563', '5014'],
И5-06-1..7 | Разъединитель на три полюса | 64 | 1273 | 2735 | 6033 | - | - | - |  | ['И5-06-1..7', 'Разъединитель на три полюса ', '64', '1273', '2735', '6033', '-', '-', '-'],
И5-07-1..7 | Цифровой ТТ на три фазы | 208 | 1078 | 3119 | 3756 | 5775 | 8205 | 12230 |  | ['И5-07-1..7', 'Цифровой ТТ на три фазы ', '208', '1078', '3119', '3756', '5775', '8205', '12230'],
И5-08-1..7 | Цифровой ТН на три фазы | 160 | 1236 | 2364 | 3511 | 7729 | 10244 | 12380 |  | ['И5-08-1..7', 'Цифровой ТН на три фазы ', '160', '1236', '2364', '3511', '7729', '10244', '12380'],
И5-09-1..7 | Шинная опора на одну фазу | 9 | 16 | 62 | 115 | 378 | 535 | 1307 |  | ['И5-09-1..7', 'Шинная опора на одну фазу ', '9', '16', '62', '115', '378', '535', '1307']],
Номер расценок | Напряжение, кВ | 1: Номинальный ток, А; 2: Норматив цены для отдельных элементов в составе расценки; 3: -; 4: - |  | [['Номер расценок', 'Напряжение, кВ', 'Номинальный ток, А ', 'Норматив цены для отдельных элементов в составе расценки', '-', '-'],
- | - | 1: -; 2: 1; 3: 2; 4: 3 |  | ['-', '-', '-', '1', '2', '3'],
- | - | 1: -; 2: Номинальный ток отключения, кА; 3: -; 4: - |  | ['-', '-', '-', 'Номинальный ток отключения, кА ', '-', '-'],
- | - | 1: -; 2: 40; 3: 50; 4: 63 |  | ['-', '-', '-', '40', '50', '63'],
И6-01-1..3 | 110 | 1: 2500; 2: 3400; 3: 5829; 4: 7043 |  | ['И6-01-1..3', '110', '2500', '3400', '5829', '7043'],
И6-02-1..3 | 110 | 1: 3150; 2: 3400; 3: 6466; 4: 7043 |  | ['И6-02-1..3', '110', '3150', '3400', '6466', '7043'],
И6-03-1..3 | 220(150) | 1: вне зависимости; 2: 10995; 3: 16846; 4: 20520 |  | ['И6-03-1..3', '220(150)', 'вне зависимости ', '10995', '16846', '20520'],
И6-04-1..3 | 330 | 1: 3150; 2: 22038; 3: 23498; 4: 25930 |  | ['И6-04-1..3', '330', '3150', '22038', '23498', '25930'],
И6-05-1..3 | 330 | 1: 4000; 2: 22038; 3: 23498; 4: 27155 |  | ['И6-05-1..3', '330', '4000', '22038', '23498', '27155'],
И6-06-1..3 | 500 | 1: 3150; 2: 29764; 3: 29764; 4: 32556 |  | ['И6-06-1..3', '500', '3150', '29764', '29764', '32556'],
И6-07-1..3 | 500 | 1: 4000; 2: 30989; 3: 30989; 4: 33364 |  | ['И6-07-1..3', '500', '4000', '30989', '30989', '33364'],
И6-08-1..3 | 750 | 1: 3150; 2: 64528; 3: 67509; 4: 73595 |  | ['И6-08-1..3', '750', '3150', '64528', '67509', '73595'],
И6-09-1..3 | 750 | 1: 4000; 2: 64528; 3: 67509; 4: 76044 |  | ['И6-09-1..3', '750', '4000', '64528', '67509', '76044']],
Номер расценок | Напряжение, кВ | 1: Номинальный ток, А; 2: Норматив цены для отдельных элементов в составе расценки; 3: -; 4: - |  | [['Номер расценок', 'Напряжение, кВ', 'Номинальный ток, А ', 'Норматив цены для отдельных элементов в составе расценки', '-', '-'],
- | - | 1: -; 2: 1; 3: 2; 4: 3 |  | ['-', '-', '-', '1', '2', '3'],
- | - | 1: -; 2: Номинальный ток отключения, кА; 3: -; 4: - |  | ['-', '-', '-', 'Номинальный ток отключения, кА ', '-', '-'],
- | - | 1: -; 2: 25; 3: 31,5; 4: 40 |  | ['-', '-', '-', '25', '31,5 ', '40'],
И7-01-1..3 | 35 | 1: 2000; 2: 993; 3: 2745; 4: 4014 |  | ['И7-01-1..3', '35', '2000', '993', '2745', '4014'],
И7-02-1..3 | 35 | 1: 2500; 2: 2745; 3: 2745; 4: 4014 |  | ['И7-02-1..3', '35', '2500', '2745', '2745', '4014']],
Номер расценок | Напряжение, кВ | 1: Номинальный ток, А; 2: Норматив цены для отдельных элементов в составе расценки; 3: -; 4: - |  | [['Номер расценок', 'Напряжение, кВ', 'Номинальный ток, А ', 'Норматив цены для отдельных элементов в составе расценки', '-', '-'],
- | - | 1: -; 2: 1; 3: 2; 4: 3 |  | ['-', '-', '-', '1', '2', '3'],
- | - | 1: -; 2: Номинальный ток отключения, кА; 3: -; 4: - |  | ['-', '-', '-', 'Номинальный ток отключения, кА ', '-', '-'],
- | - | 1: -; 2: 40; 3: 50; 4: 63 |  | ['-', '-', '-', '40', '50', '63'],
И8-01-1..3 | 110 | 1: 3150; 2: 11432; 3: 13162; 4: 19767 |  | ['И8-01-1..3', '110', '3150', '11432', '13162', '19767'],
И8-02-1..3 | 220(150) | 1: вне зависимости; 2: 23524; 3: 23524; 4: 23524 |  | ['И8-02-1..3', '220(150)', 'вне зависимости ', '23524', '23524', '23524'],
И8-03-1..3 | 330 | 1: 3150; 2: 28348; 3: 28348; 4: 36158 |  | ['И8-03-1..3', '330', '3150', '28348', '28348', '36158'],
И8-04-1..3 | 330 | 1: 4000; 2: 44559; 3: 44559; 4: 44559 |  | ['И8-04-1..3', '330', '4000', '44559', '44559', '44559'],
И8-05-1..3 | 500 | 1: вне зависимости; 2: 64278; 3: 64278; 4: 64278 |  | ['И8-05-1..3', '500', 'вне зависимости ', '64278', '64278', '64278']],
Номер расценок | Норматив цены | [8 empty] | [['Номер расценок', 'Норматив цены'],
И9-01 | 3313 | [8 empty] | ['И9-01', '3313']],
Номер расценок | Наименование | Норматив цены для отдельных элементов в составе расценки | - | - | - | - | - | - |  | [['Номер расценок', 'Наименование', 'Норматив цены для отдельных элементов в составе расценки', '-', '-', '-', '-', '-', '-'],
- | - | 1 | 2 | 3 | 4 | 5 | 6 | 7 |  | ['-', '-', '1', '2', '3', '4', '5', '6', '7'],
- | - | Напряжение, кВ | - | - | - | - | - | - |  | ['-', '-', 'Напряжение, кВ', '-', '-', '-', '-', '-', '-'],
- | - | 6-15 | 35(20) | 110 | 220(150) | 330 | 500 | 750 |  | ['-', '-', '6-15', '35(20) ', '110', '220(150)', '330', '500', '750'],
И10-01-1..7 | ТТ на три фазы | 99 | 932 | 2665 | 4085 | 6640 | 11250 | 16596 |  | ['И10-01-1..7', 'ТТ на три фазы ', '99', '932', '2665', '4085', '6640', '11250', '16596'],
И10-02-1..7 | ТН (до трех вторичных обмоток) на три фазы | 53 | 362 | 2490 | 2819 | 3133 | 3546 | 8533 |  | ['И10-02-1..7', 'ТН (до трех вторичных обмоток) на три фазы ', '53', '362', '2490', '2819', '3133', '3546', '8533'],
И10-03-1..7 | ТН (четыре вторичные обмотки) на три фазы | - | - | 5234 | 7071 | - | - | - |  | ['И10-03-1..7', 'ТН (четыре вторичные обмотки) на три фазы ', '-', '-', '5234', '7071', '-', '-', '-'],
И10-04-1..7 | ОПН на три фазы | 18 | 41 | 120 | 350 | 1231 | 1526 | 1967 |  | ['И10-04-1..7', 'ОПН на три фазы ', '18', '41', '120', '350', '1231', '1526', '1967'],
И10-05-1..7 | Однополюсный разъединитель | 60 | 812 | 1128 | 1981 | 2871 | 3393 | 4844 |  | ['И10-05-1..7', 'Однополюсный разъединитель ', '60', '812', '1128', '1981', '2871', '3393', '4844'],
И10-06-1..7 | Разъединитель на три полюса | 60 | 1246 | 2634 | 5923 | - | - | - |  | ['И10-06-1..7', 'Разъединитель на три полюса ', '60', '1246', '2634', '5923', '-', '-', '-'],
И10-07-1..7 | Цифровой ТТ на три фазы | 204 | 830 | 2827 | 3336 | 4664 | 5890 | 9915 |  | ['И10-07-1..7', 'Цифровой ТТ на три фазы ', '204', '830', '2827', '3336', '4664', '5890', '9915'],
И10-08-1..7 | Цифровой ТН на три фазы | 157 | 988 | 2072 | 3091 | 6618 | 7928 | 10065 |  | ['И10-08-1..7', 'Цифровой ТН на три фазы ', '157', '988', '2072', '3091', '6618', '7928', '10065'],
И10-09-1..7 | Шинная опора на одну фазу | 12 | 17 | 51 | 87 | 272 | 365 | 1138 |  | ['И10-09-1..7', 'Шинная опора на одну фазу ', '12', '17', '51', '87', '272', '365', '1138'],
И10-10-1..7 | Ввод линейный (выключателя, трансформатора) на одну фазу (номинальный ток, 1000А и выше) | 523 | 582 | 722 | 1700 | 3170 | 6357 | 14930 |  | ['И10-10-1..7', 'Ввод линейный (выключателя, трансформатора) на одну фазу (номинальный ток, 1000А и выше) ', '523', '582', '722', '1700', '3170', '6357', '14930']],
Номер расценок | Вид покрытия | 1: Норматив цены |  | [['Номер расценок', 'Вид покрытия ', 'Норматив цены'],
М3-01 | Тротуар | 1: 2.03 |  | ['М3-01', 'Тротуар ', '2,03'],
М3-02 | Проезжая часть | 1: 2.38 |  | ['М3-02', 'Проезжая часть ', '2,38']],
Номер расценок | Наименование | 1: Напряжение, кВ; 2: Норматив цены |  | [['Номер расценок', 'Наименование', 'Напряжение, кВ', 'Норматив цены'],
Д2-01 | Ячейка трансформатора, КРМ | 1: 110-220; 2: 2156 |  | ['Д2-01', 'Ячейка трансформатора, КРМ ', '110-220', '2156'],
Д2-02 | Ячейка трансформатора, КРМ | 1: 330-1150; 2: 4289 |  | ['Д2-02', 'Ячейка трансформатора, КРМ ', '330-1150', '4289'],
Д2-03 | КРУЭ | 1: 110-500; 2: 1730 |  | ['Д2-03', 'КРУЭ ', '110-500', '1730']],
Номер расценок | Наименование | 1: Норматив цены для отдельных элементов в составе расценки; 2: -; 3: -; 4: - |  | [['Номер расценок', 'Наименование', 'Норматив цены для отдельных элементов в составе расценки', '-', '-', '-'],
- | - | 1: 1; 2: 2; 3: 3; 4: 4 |  | ['-', '-', '1', '2', '3', '4'],
- | - | 1: Напряжение, кВ; 2: -; 3: -; 4: - |  | ['-', '-', 'Напряжение, кВ', '-', '-', '-'],
- | - | 1: 6-15; 2: 35(20); 3: 110-220; 4: 330-750 |  | ['-', '-', '6-15', '35(20) ', '110-220', '330-750'],
И11-01-1..4 | РЗА шин до 12присоединений | 1: -; 2: 2250; 3: 2250; 4: 2250 |  | ['И11-01-1..4', 'РЗА шин до 12присоединений ', '-', '2250', '2250', '2250'],
И11-02-1..4 | РЗА шин до 18присоединений | 1: -; 2: 3318; 3: 3318; 4: 3318 |  | ['И11-02-1..4', 'РЗА шин до 18присоединений ', '-', '3318', '3318', '3318'],
И11-03-1..4 | РЗА шин до 24присоединений | 1: -; 2: 3999; 3: 3999; 4: - |  | ['И11-03-1..4', 'РЗА шин до 24присоединений ', '-', '3999', '3999', '-'],
И11-04-1..4 | РЗА ошиновки | 1: -; 2: 1158; 3: 1280; 4: - |  | ['И11-04-1..4', 'РЗА ошиновки ', '-', '1158', '1280', '-'],
И11-05-1..4 | РЗА ошиновки низшего напряжения автотрансформатора | 1: -; 2: -; 3: 1161; 4: 1280 |  | ['И11-05-1..4', 'РЗА ошиновки низшего напряжения автотрансформатора ', '-', '-', '1161', '1280'],
И11-06-1..4 | РЗА трансформатора мощностью от 4 МВА | 1: 1028; 2: 1028; 3: 1113; 4: 1668 |  | ['И11-06-1..4', 'РЗА трансформатора мощностью от 4 МВА ', '1028', '1028', '1113', '1668'],
И11-07-1..4 | РЗА трансформатора и АРН | 1: -; 2: 1397; 3: 1483; 4: 1668 |  | ['И11-07-1..4', 'РЗА трансформатора и АРН ', '-', '1397', '1483', '1668'],
И11-08-1..4 | РЗА трансформатора и ошиновки его низшего напряжения | 1: -; 2: -; 3: 1474; 4: - |  | ['И11-08-1..4', 'РЗА трансформатора и ошиновки его низшего напряжения ', '-', '-', '1474', '-'],
И11-09-1..4 | Резервная РЗА трансформатора и управления выключателем | 1: -; 2: -; 3: 1086; 4: - |  | ['И11-09-1..4', 'Резервная РЗА трансформатора и управления выключателем ', '-', '-', '1086', '-'],
И11-10-1..4 | РЗА автотрансформатора | 1: -; 2: -; 3: 1198; 4: 1668 |  | ['И11-10-1..4', 'РЗА автотрансформатора ', '-', '-', '1198', '1668'],
И11-11-1..4 | РЗА автотрансформатора и АРН | 1: -; 2: -; 3: 1568; 4: 1568 |  | ['И11-11-1..4', 'РЗА автотрансформатора и АРН ', '-', '-', '1568', '1568'],
И11-12-1..4 | РЗА автотрансформатора и ошиновки его низшего напряжения | 1: -; 2: 1959; 3: 1959; 4: - |  | ['И11-12-1..4', 'РЗА автотрансформатора и ошиновки его низшего напряжения ', '-', '1959', '1959', '-'],
И11-13-1..4 | Резервная РЗА автотрансформатора | 1: -; 2: -; 3: 1127; 4: 1183 |  | ['И11-13-1..4', 'Резервная РЗА автотрансформатора ', '-', '-', '1127', '1183'],
И11-14-1..4 | Контроль изоляции вводов автотрансформатора | 1: -; 2: -; 3: 988; 4: 988 |  | ['И11-14-1..4', 'Контроль изоляции вводов автотрансформатора ', '-', '-', '988', '988'],
И11-15-1..4 | Автоматика пожаротушения автотрансформатора (трансформатора) | 1: -; 2: -; 3: 1280; 4: 1280 |  | ['И11-15-1..4', 'Автоматика пожаротушения автотрансформатора (трансформатора) ', '-', '-', '1280', '1280'],
И11-16-1..4 | Автоматика управления выключателем (присоединением) | 1: 223; 2: 717; 3: 717; 4: 1086 |  | ['И11-16-1..4', 'Автоматика управления выключателем (присоединением) ', '223', '717', '717', '1086'],
И11-17-1..4 | РЗА линии (основная и резервные защиты) с работой по ВЧ каналу (без приемопередатчика) | 1: -; 2: -; 3: 1049; 4: 1377 |  | ['И11-17-1..4', 'РЗА линии (основная и резервные защиты) с работой по ВЧ каналу (без приемопередатчика) ', '-', '-', '1049', '1377'],
И11-18-1..4 | Резервная РЗА линии (РЗА электрической сети) | 1: -; 2: -; 3: 1086; 4: 1183 |  | ['И11-18-1..4', 'Резервная РЗА линии (РЗА электрической сети) ', '-', '-', '1086', '1183'],
И11-19-1..4 | РЗА линии (основная и резервные защиты) с работой по каналу ВОЛС | 1: -; 2: -; 3: 1143; 4: 1474 |  | ['И11-19-1..4', 'РЗА линии (основная и резервные защиты) с работой по каналу ВОЛС ', '-', '-', '1143', '1474'],
И11-20-1..4 | РЗА реактора | 1: -; 2: -; 3: 1113; 4: 1280 |  | ['И11-20-1..4', 'РЗА реактора ', '-', '-', '1113', '1280'],
И11-21-1..4 | Контроль изоляции вводов реактора | 1: -; 2: -; 3: 1170; 4: 1170 |  | ['И11-21-1..4', 'Контроль изоляции вводов реактора ', '-', '-', '1170', '1170']],
Номер расценок | Наименование | 1: Норматив цены |  | [['Номер расценок', 'Наименование', 'Норматив цены'],
И12-01 | Шкаф РАС ПС 110 кВ и выше | 1: 1467 |  | ['И12-01', 'Шкаф РАС ПС 110 кВ и выше', '1467'],
И12-02 | Шкаф центральной сигнализации ПС 110 кВи выше | 1: 1016 |  | ['И12-02', 'Шкаф центральной сигнализации ПС 110 кВи выше', '1016'],
И12-03 | Шкаф ТН 6 -35кВ | 1: 1223 |  | ['И12-03', 'Шкаф ТН 6 -35кВ', '1223'],
И12-04 | Шкаф с одним устройством ОМП | 1: 366 |  | ['И12-04', 'Шкаф с одним устройством ОМП', '366'],
И12-05 | Приемопередатчик ВЧ защиты РЗА | 1: 491 |  | ['И12-05', 'Приемопередатчик ВЧ защиты РЗА', '491'],
И12-06 | Прочие шкафы (панели) | 1: 162 |  | ['И12-06', 'Прочие шкафы (панели)', '162'],
И12-07 | Защита от дуговых замыканий ячейки КРУ | 1: 82 |  | ['И12-07', 'Защита от дуговых замыканий ячейки КРУ', '82'],
И12-08 | Прочие устройства (аппаратура) | 1: 56 |  | ['И12-08', 'Прочие устройства (аппаратура)', '56'],
И12-09 | Аккумуляторная батарея (элемент) емкостью 350 А*ч | 1: 29 |  | ['И12-09', 'Аккумуляторная батарея (элемент) емкостью 350 А*ч', '29']],
Номер расценок | Наименование | 1: Номинальный ток, А; 2: Норматив цены |  | [['Номер расценок', 'Наименование', 'Номинальный ток, А', 'Норматив цены'],
И13-01 | Шкаф ввода на постоянном токе с АВ | 1: 250; 2: 510 |  | ['И13-01', 'Шкаф ввода на постоянном токе с АВ', '250', '510'],
И13-02 | Шкаф отходящих линий (12ед.) на постоянном токе с АВ (в том числе с применением предохранителей) | 1: 100; 2: 1671 |  | ['И13-02', 'Шкаф отходящих линий (12ед.) на постоянном токе с АВ (в том числе с применением предохранителей)', '100', '1671'],
И13-03 | Шкаф распределения оперативного постоянного тока с АВ на 20ед.отходящих линий | 1: 16; 2: 1105 |  | ['И13-03', 'Шкаф распределения оперативного постоянного тока с АВ на 20ед.отходящих линий', '16', '1105'],
И13-04 | Шкаф с зарядно-подзарядными устройствами | 1: 100; 2: 1388 |  | ['И13-04', 'Шкаф с зарядно-подзарядными устройствами', '100', '1388'],
И13-05 | Шкаф с зарядно-подзарядными устройствами | 1: 200; 2: 1996 |  | ['И13-05', 'Шкаф с зарядно-подзарядными устройствами', '200', '1996'],
И13-06 | Шкаф ввода на переменном токе с АВ | 1: 2500; 2: 2124 |  | ['И13-06', 'Шкаф ввода на переменном токе с АВ', '2500', '2124'],
И13-07 | Шкаф отходящих линий (12ед.) на переменном токе с АВ | 1: 630; 2: 1416 |  | ['И13-07', 'Шкаф отходящих линий (12ед.) на переменном токе с АВ', '630', '1416']],
Номер расценок | Сечение жилы, мм2 | 1: Норматив цены для отдельных элементов в составе расценки; 2: - |  | [['Номер расценок', 'Сечение жилы, мм2 ', 'Норматив цены для отдельных элементов в составе расценки', '-'],
- | - | 1: 1; 2: 2 |  | ['-', '-', '1', '2'],
- | - | 1: Количество жил, шт.; 2: - |  | ['-', '-', 'Количество жил, шт. ', '-'],
- | - | 1: 4; 2: 5 |  | ['-', '-', '4', '5'],
Н3-01-1..2 | 1,5 | 1: 158; 2: 168 |  | ['Н3-01-1..2', '1,5 ', '158', '168'],
Н3-02-1..2 | 2,5 | 1: 199; 2: 215 |  | ['Н3-02-1..2', '2,5 ', '199', '215'],
Н3-03-1..2 | 4 | 1: 269; 2: 301 |  | ['Н3-03-1..2', '4', '269', '301'],
Н3-04-1..2 | 6 | 1: 318; 2: 388 |  | ['Н3-04-1..2', '6', '318', '388'],
Н3-05-1..2 | 10 | 1: 499; 2: 684 |  | ['Н3-05-1..2', '10', '499', '684']],
Номер расценок | Наименование | 1: Норматив цены |  | [['Номер расценок', 'Наименование', 'Норматив цены'],
И14-01 | УПАТС для ПС 35-150 кВ | 1: 5179 |  | ['И14-01', 'УПАТС для ПС 35-150 кВ', '5179'],
И14-02 | УПАТС для ПС 220-750 кВ | 1: 8307 |  | ['И14-02', 'УПАТС для ПС 220-750 кВ', '8307'],
И14-03 | УПАТС для предприятия электрических сетей | 1: 14634 |  | ['И14-03', 'УПАТС для предприятия электрических сетей', '14634'],
И14-04 | Регистратор записи диспетчерских переговоров | 1: 1332 |  | ['И14-04', 'Регистратор записи диспетчерских переговоров', '1332'],
И14-05 | Аппаратура громкоговорящей и радиопоисковой связи | 1: 575 |  | ['И14-05', 'Аппаратура громкоговорящей и радиопоисковой связи', '575'],
И14-06 | Аппаратура селекторной связи | 1: 1260 |  | ['И14-06', 'Аппаратура селекторной связи', '1260'],
И14-07 | Оборудование электропитания, 6 кВт | 1: 1368 |  | ['И14-07', 'Оборудование электропитания, 6 кВт', '1368'],
И14-08 | Оборудование электропитания, 12кВт | 1: 2124 |  | ['И14-08', 'Оборудование электропитания, 12кВт', '2124'],
И14-09 | ЛВС | 1: 2687 |  | ['И14-09', 'ЛВС', '2687'],
И14-10 | СКС | 1: 744 |  | ['И14-10', 'СКС', '744']],
Номер расценок | Наименование | 1: Норматив цены |  | [['Номер расценок', 'Наименование', 'Норматив цены'],
У3-01 | Противотаранное устройство | 1: 577 |  | ['У3-01', 'Противотаранное устройство ', '577'],
У3-02 | Откатные (раздвижные, автоматические, противопожарные) ворота | 1: 177 |  | ['У3-02', 'Откатные (раздвижные, автоматические, противопожарные) ворота ', '177']],
Номер расценок | Наименование | 1: Норматив цены |  | [['Номер расценок', 'Наименование', 'Норматив цены'],
У4-01 | Ограждение наружное | 1: 11 |  | ['У4-01', 'Ограждение наружное', '11'],
У4-02 | Ограждение предупредительное сетчатое | 1: 6 |  | ['У4-02', 'Ограждение предупредительное сетчатое', '6'],
У4-03 | Ограждение внутреннее сетчатое | 1: 4,8 |  | ['У4-03', 'Ограждение внутреннее сетчатое', '4,8 ']],
Номер расценки | Норматив цены | [8 empty] | [['Номер расценки', 'Норматив цены'],
З7-01 | 3572 | [8 empty] | ['З7-01', '3572']],
Номер расценок | Наименование | 1: Единица измерения; 2: Норматив цены |  | [['Номер расценок', 'Наименование', 'Единица измерения ', 'Норматив цены'],
И15-01 | Шкаф ЦК системы видеонаблюдения | 1: 1 ед.; 2: 2289 |  | ['И15-01', 'Шкаф ЦК системы видеонаблюдения', '1 ед.', '2289'],
И15-02 | Шкаф ЦК комплекса систем безопасности | 1: 1 ед.; 2: 542 |  | ['И15-02', 'Шкаф ЦК комплекса систем безопасности', '1 ед.', '542'],
И15-03 | АРМ персонала комплекса систем безопасности | 1: 1 ед.; 2: 189 |  | ['И15-03', 'АРМ персонала комплекса систем безопасности', '1 ед.', '189'],
И15-04 | Поворотная камера охранного (технологического) видеонаблюдения | 1: 1 точка наблюдения; 2: 641 |  | ['И15-04', 'Поворотная камера охранного (технологического) видеонаблюдения', '1 точка наблюдения', '641'],
И15-05 | Стационарная камера охранного (технологического) видеонаблюдения | 1: 1 точка наблюдения; 2: 137 |  | ['И15-05', 'Стационарная камера охранного (технологического) видеонаблюдения', '1 точка наблюдения', '137'],
И15-06 | Устройство турникета | 1: 1 ед.; 2: 265 |  | ['И15-06', 'Устройство турникета', '1 ед.', '265'],
И15-07 | СКУД | 1: 1 точка доступа; 2: 116 |  | ['И15-07', 'СКУД', '1 точка доступа', '116'],
И15-08 | Система пожарной и охранной сигнализации | 1: 1 м2 здания; 2: 1.3 |  | ['И15-08', 'Система пожарной и охранной сигнализации', '1 м2 здания', '1,3'],
И15-09 | Система периметральной сигнализации | 1: 1 м периметра ПС; 2: 5.5 |  | ['И15-09', 'Система периметральной сигнализации', '1 м периметра ПС', '5,5'],
И15-10 | Система охранного освещения | 1: 1 м периметра ПС; 2: 3.5 |  | ['И15-10 ', 'Система охранного освещения', '1 м периметра ПС', '3,5']],
Номер расценок | Сечение жилы, мм2 | Норматив цены для отдельных элементов в составе расценки | - | - | - | - | - | - | - | [['Номер расценок', 'Сечение жилы, мм2 ', 'Норматив цены для отдельных элементов в составе расценки', '-', '-', '-', '-', '-', '-', '-'],
- | - | 1 | 2 | 3 | 4 | 5 | 6 | 7 | 8 | ['-', '-', '1', '2', '3', '4', '5', '6', '7', '8'],
- | - | Напряжение, кВ | - | - | - | - | - | - | - | ['-', '-', 'Напряжение, кВ', '-', '-', '-', '-', '-', '-', '-'],
- | - | 6 | 10 (15) | 20 | 35 | 110 (150) | 220 | 330 | 500 | ['-', '-', '6', '10 (15) ', '20', '35', '110 (150)', '220', '330', '500'],
К1-01-1..8 | 35 | 962 | 1009 | 1389 | - | - | - | - | - | ['К1-01-1..8', '35', '962', '1009', '1389', '-', '-', '-', '-', '-'],
К1-02-1..8 | 50 | 1215 | 1279 | 1595 | 1786 | - | - | - | - | ['К1-02-1..8', '50', '1215', '1279', '1595', '1786', '-', '-', '-', '-'],
К1-03-1..8 | 70 | 1824 | 1934 | 1832 | 2043 | - | - | - | - | ['К1-03-1..8', '70', '1824', '1934', '1832', '2043', '-', '-', '-', '-'],
К1-04-1..8 | 95 | 1979 | 2037 | 2292 | 2531 | - | - | - | - | ['К1-04-1..8', '95', '1979', '2037', '2292', '2531', '-', '-', '-', '-'],
К1-05-1..8 | 120 | 2058 | 2106 | 2380 | 2624 | - | - | - | - | ['К1-05-1..8', '120', '2058', '2106', '2380', '2624', '-', '-', '-', '-'],
К1-06-1..8 | 150 | 2136 | 2214 | 2469 | 2750 | - | - | - | - | ['К1-06-1..8', '150', '2136', '2214', '2469', '2750', '-', '-', '-', '-'],
К1-07-1..8 | 185 | 2306 | 2394 | 2682 | 2932 | 10835 | - | - | - | ['К1-07-1..8', '185', '2306', '2394', '2682', '2932', '10835', '-', '-', '-'],
К1-08-1..8 | 240 | 2944 | 3055 | 3333 | 3737 | 12008 | - | - | - | ['К1-08-1..8', '240', '2944', '3055', '3333', '3737', '12008', '-', '-', '-'],
К1-09-1..8 | 300 | 3224 | 3266 | 3575 | 3936 | 12300 | - | - | - | ['К1-09-1..8', '300', '3224', '3266', '3575', '3936', '12300', '-', '-', '-'],
К1-10-1..8 | 400 | 3519 | 3609 | 3887 | 4334 | 12634 | 26662 | - | - | ['К1-10-1..8', '400', '3519', '3609', '3887', '4334', '12634', '26662', '-', '-'],
К1-11-1..8 | 500 | 3964 | 3982 | 4297 | 5316 | 14718 | 26951 | 59784 | - | ['К1-11-1..8', '500', '3964', '3982', '4297', '5316', '14718', '26951', '59784', '-'],
К1-12-1..8 | 630 | 4422 | 4442 | 5375 | 5817 | 15038 | 29085 | 60165 | - | ['К1-12-1..8', '630', '4422', '4442', '5375', '5817', '15038', '29085', '60165', '-'],
К1-13-1..8 | 800 | 4523 | 4593 | 6048 | 6464 | 16492 | 29327 | 60821 | 120695 | ['К1-13-1..8', '800', '4523', '4593', '6048', '6464', '16492', '29327', '60821', '120695'],
К1-14-1..8 | 1000 | 4956 | 5047 | 6100 | 6548 | 17874 | 29695 | 63111 | 120773 | ['К1-14-1..8', '1000', '4956', '5047', '6100', '6548', '17874', '29695', '63111', '120773'],
К1-15-1..8 | 1200 | - | - | - | - | 18648 | 29771 | 63665 | 123104 | ['К1-15-1..8', '1200', '-', '-', '-', '-', '18648', '29771', '63665', '123104'],
К1-16-1..8 | 1400 | - | - | - | - | 20019 | 30421 | 64601 | 126300 | ['К1-16-1..8', '1400', '-', '-', '-', '-', '20019', '30421', '64601', '126300'],
К1-17-1..8 | 1600 | - | - | - | - | 20838 | 31480 | 64976 | 126352 | ['К1-17-1..8', '1600', '-', '-', '-', '-', '20838', '31480', '64976', '126352'],
К1-18-1..8 | 2000 | - | - | - | - | 22511 | 33090 | 67228 | 139108 | ['К1-18-1..8', '2000', '-', '-', '-', '-', '22511', '33090', '67228', '139108'],
К1-19-1..8 | 2500 | - | - | - | - | 24388 | 35104 | 69678 | 144008 | ['К1-19-1..8', '2500', '-', '-', '-', '-', '24388', '35104', '69678', '144008']],
Номер расценок | Сечение жилы, мм2 | Норматив цены для отдельных элементов в составе расценки | - | - | - | - | - | - | - | [['Номер расценок', 'Сечение жилы, мм2 ', 'Норматив цены для отдельных элементов в составе расценки', '-', '-', '-', '-', '-', '-', '-'],
- | - | 1 | 2 | 3 | 4 | 5 | 6 | 7 | 8 | ['-', '-', '1', '2', '3', '4', '5', '6', '7', '8'],
- | - | Напряжение, кВ | - | - | - | - | - | - | - | ['-', '-', 'Напряжение, кВ', '-', '-', '-', '-', '-', '-', '-'],
- | - | 6 | 10 (15) | 20 | 35 | 110 (150) | 220 | 330 | 500 | ['-', '-', '6', '10 (15) ', '20', '35', '110 (150)', '220', '330', '500'],
К2-01-1..8 | 35 | 1627 | 1730 | 2011 | - | - | - | - | - | ['К2-01-1..8', '35', '1627', '1730', '2011', '-', '-', '-', '-', '-'],
К2-02-1..8 | 50 | 2044 | 2088 | 2377 | 2774 | - | - | - | - | ['К2-02-1..8', '50', '2044', '2088', '2377', '2774', '-', '-', '-', '-'],
К2-03-1..8 | 70 | 2518 | 2570 | 2868 | 3303 | - | - | - | - | ['К2-03-1..8', '70', '2518', '2570', '2868', '3303', '-', '-', '-', '-'],
К2-04-1..8 | 95 | 3092 | 3152 | 3502 | 3946 | - | - | - | - | ['К2-04-1..8', '95', '3092', '3152', '3502', '3946', '-', '-', '-', '-'],
К2-05-1..8 | 120 | 3673 | 3766 | 4092 | 4619 | - | - | - | - | ['К2-05-1..8', '120', '3673', '3766', '4092', '4619', '-', '-', '-', '-'],
К2-06-1..8 | 150 | 4644 | 4670 | 5042 | 5458 | - | - | - | - | ['К2-06-1..8', '150', '4644', '4670', '5042', '5458', '-', '-', '-', '-'],
К2-07-1..8 | 185 | 5411 | 5436 | 5920 | 6355 | 14472 | - | - | - | ['К2-07-1..8', '185', '5411', '5436', '5920', '6355', '14472', '-', '-', '-'],
К2-08-1..8 | 240 | 6662 | 6691 | 7133 | 7688 | 16428 | - | - | - | ['К2-08-1..8', '240', '6662', '6691', '7133', '7688', '16428', '-', '-', '-'],
К2-09-1..8 | 300 | 7597 | 7683 | 8624 | 9134 | 18286 | - | - | - | ['К2-09-1..8', '300', '7597', '7683', '8624', '9134', '18286', '-', '-', '-'],
К2-10-1..8 | 400 | 10146 | 10639 | 11125 | 11695 | 20762 | 31020 | - | - | ['К2-10-1..8', '400', '10146', '10639', '11125', '11695', '20762', '31020', '-', '-'],
К2-11-1..8 | 500 | 12562 | 13022 | 13573 | 14187 | 23432 | 33268 | 72879 | - | ['К2-11-1..8', '500', '12562', '13022', '13573', '14187', '23432', '33268', '72879', '-'],
К2-12-1..8 | 630 | 15369 | 16112 | 16642 | 17372 | 27155 | 36703 | 72902 | - | ['К2-12-1..8', '630', '15369', '16112', '16642', '17372', '27155', '36703', '72902', '-'],
К2-13-1..8 | 800 | 19504 | 20010 | 20685 | 21406 | 31035 | 41942 | 74759 | 149316 | ['К2-13-1..8', '800', '19504', '20010', '20685', '21406', '31035', '41942', '74759', '149316'],
К2-14-1..8 | 1000 | 25750 | 26011 | 27586 | 27799 | 38148 | 49892 | 86060 | 154921 | ['К2-14-1..8', '1000', '25750', '26011', '27586', '27799', '38148', '49892', '86060', '154921'],
К2-15-1..8 | 1200 | - | - | - | - | 42321 | 55567 | 86092 | 163297 | ['К2-15-1..8', '1200', '-', '-', '-', '-', '42321', '55567', '86092', '163297'],
К2-16-1..8 | 1400 | - | - | - | - | 47169 | 57576 | 91030 | 177806 | ['К2-16-1..8', '1400', '-', '-', '-', '-', '47169', '57576', '91030', '177806'],
К2-17-1..8 | 1600 | - | - | - | - | 51568 | 64023 | 95152 | 187192 | ['К2-17-1..8', '1600', '-', '-', '-', '-', '51568', '64023', '95152', '187192'],
К2-18-1..8 | 2000 | - | - | - | - | 62745 | 72850 | 105249 | 196881 | ['К2-18-1..8', '2000', '-', '-', '-', '-', '62745', '72850', '105249', '196881'],
К2-19-1..8 | 2500 | - | - | - | - | 74562 | 85054 | 117531 | 219518 | ['К2-19-1..8', '2500', '-', '-', '-', '-', '74562', '85054', '117531', '219518']],
Номер расценок | Сечение жилы, мм2 | 1: Норматив цены для отдельных элементов в составе расценки; 2: -; 3: -; 4: - | [['Номер расценок', 'Сечение жилы, мм2 ', 'Норматив цены для отдельных элементов в составе расценки', '-', '-', '-'],
- | - | 1: 1; 2: 2; 3: 3; 4: 4 | ['-', '-', '1', '2', '3', '4'],
- | - | 1: алюминиевая (медная) жила; 2: -; 3: -; 4: - | ['-', '-', 'алюминиевая (медная) жила', '-', '-', '-'],
- | - | 1: алюминий; 2: медь; 3: алюминий; 4: медь | ['-', '-', 'алюминий', 'медь', 'алюминий', 'медь'],
- | - | 1: количество жил, шт.; 2: -; 3: -; 4: - | ['-', '-', 'количество жил, шт.', '-', '-', '-'],
- | - | 1: 4; 2: 4; 3: 5; 4: 5 | ['-', '-', '4', '4', '5', '5'],
К3-01-1..4 | 16 | 1: 254; 2: 587; 3: 277; 4: 696 | ['К3-01-1..4', '16', '254', '587', '277', '696'],
К3-02-1..4 | 25 | 1: 304; 2: 826; 3: 335; 4: 994 | ['К3-02-1..4', '25', '304', '826', '335', '994'],
К3-03-1..4 | 35 | 1: 340; 2: 1072; 3: 380; 4: 1306 | ['К3-03-1..4', '35', '340', '1072', '380', '1306'],
К3-04-1..4 | 50 | 1: 398; 2: 1380; 3: 455; 4: 1667 | ['К3-04-1..4', '50', '398', '1380', '455', '1667'],
К3-05-1..4 | 75 | 1: 448; 2: 1905; 3: 539; 4: 2306 | ['К3-05-1..4', '75', '448', '1905', '539', '2306'],
К3-06-1..4 | 95 | 1: 539; 2: 2442; 3: 642; 4: 3018 | ['К3-06-1..4', '95', '539', '2442', '642', '3018'],
К3-07-1..4 | 120 | 1: 618; 2: 3018; 3: 756; 4: 3786 | ['К3-07-1..4', '120', '618', '3018', '756', '3786'],
К3-08-1..4 | 150 | 1: 722; 2: 3647; 3: 960; 4: 4545 | ['К3-08-1..4', '150', '722', '3647', '960', '4545'],
К3-09-1..4 | 185 | 1: 916; 2: 4496; 3: 1131; 4: 5639 | ['К3-09-1..4', '185', '916', '4496', '1131', '5639'],
К3-10-1..4 | 240 | 1: 1116; 2: 5836; 3: 1395; 4: 7280 | ['К3-10-1..4', '240', '1116', '5836', '1395', '7280']],
Номер расценок | Сечение жилы, мм2 | Сечение экрана, мм2 | Норматив цены для отдельных элементов в составе расценки | - | - | - |  |  |  | [['Номер расценок', 'Сечение жилы, мм2', 'Сечение экрана, мм2', 'Норматив цены для отдельных элементов в составе расценки', '-', '-', '-'],
- | - | - | 1 | 2 | 3 | 4 |  |  |  | ['-', '-', '-', '1', '2', '3', '4'],
- | - | - | Напряжение, кВ | - | - | - |  |  |  | ['-', '-', '-', 'Напряжение, кВ', '-', '-', '-'],
- | - | - | 110 | 220 | 330 | 500 |  |  |  | ['-', '-', '-', '110', '220', '330', '500'],
К4-01-1..4 | 185 | 150 | 16325 | - | - | - |  |  |  | ['К4-01-1..4', '185', '150', '16325', '-', '-', '-'],
К4-02-1..4 | 240 | 185 | 17765 | 26850 | - | - |  |  |  | ['К4-02-1..4', '240', '185', '17765', '26850', '-', '-'],
К4-03-1..4 | 300 | 265 | 21076 | 29571 | - | - |  |  |  | ['К4-03-1..4', '300', '265', '21076', '29571', '-', '-'],
К4-04-1..4 | 400 | 280 | 23337 | 32025 | - | - |  |  |  | ['К4-04-1..4', '400', '280', '23337', '32025', '-', '-'],
К4-05-1..4 | 500 | 290 | 26200 | 34660 | - | - |  |  |  | ['К4-05-1..4', '500', '290', '26200', '34660', '-', '-'],
К4-06-1..4 | 630 | 290 | 29585 | 37704 | - | - |  |  |  | ['К4-06-1..4', '630', '290', '29585', '37704', '-', '-'],
К4-07-1..4 | 800 | 450 | 34354 | 41922 | 93272 | 129860 |  |  |  | ['К4-07-1..4', '800', '450', '34354', '41922', '93272', '129860'],
К4-08-1..4 | 1000 | 95 | 36497 | 43680 | - | - |  |  |  | ['К4-08-1..4', '1000', '95', '36497', '43680', '-', '-'],
К4-09-1..4 | 1000 | 240 | 39913 | 47159 | - | - |  |  |  | ['К4-09-1..4', '1000', '240', '39913', '47159', '-', '-'],
К4-10-1..4 | 1000 | 350 | 41972 | 49855 | - | - |  |  |  | ['К4-10-1..4', '1000', '350', '41972', '49855', '-', '-'],
К4-11-1..4 | 1200 | 95 | 40986 | 48284 | - | - |  |  |  | ['К4-11-1..4', '1200', '95', '40986', '48284', '-', '-'],
К4-12-1..4 | 1200 | 240 | 44418 | 51757 | - | - |  |  |  | ['К4-12-1..4', '1200', '240', '44418', '51757', '-', '-'],
К4-13-1..4 | 1200 | 350 | 46462 | 54459 | - | - |  |  |  | ['К4-13-1..4', '1200', '350', '46462', '54459', '-', '-'],
К4-14-1..4 | 1400 | 95 | 46060 | 53192 | - | - |  |  |  | ['К4-14-1..4', '1400', '95', '46060', '53192', '-', '-'],
К4-15-1..4 | 1400 | 240 | 49476 | 56666 | - | - |  |  |  | ['К4-15-1..4', '1400', '240', '49476', '56666', '-', '-'],
К4-16-1..4 | 1400 | 350 | 51523 | 59899 | - | - |  |  |  | ['К4-16-1..4', '1400', '350', '51523', '59899', '-', '-'],
К4-17-1..4 | 1600 | 95 | 50836 | 58669 | - | - |  |  |  | ['К4-17-1..4', '1600', '95', '50836', '58669', '-', '-'],
К4-18-1..4 | 1600 | 240 | 54247 | 62178 | - | - |  |  |  | ['К4-18-1..4', '1600', '240', '54247', '62178', '-', '-'],
К4-19-1..4 | 1600 | 350 | 56302 | 64897 | 120383 | 169533 |  |  |  | ['К4-19-1..4', '1600', '350', '56302', '64897', '120383', '169533'],
К4-20-1..4 | 2000 | 95 | 61808 | 68995 | - | - |  |  |  | ['К4-20-1..4', '2000', '95', '61808', '68995', '-', '-'],
К4-21-1..4 | 2000 | 350 | 66550 | 75215 | - | - |  |  |  | ['К4-21-1..4', '2000', '350', '66550', '75215', '-', '-'],
К4-22-1..4 | 2500 | 240 | 76824 | 84433 | 142481 | 198374 |  |  |  | ['К4-22-1..4', '2500', '240', '76824', '84433', '142481', '198374'],
К4-23-1..4 | 2500 | 350 | 78876 | 87118 | 145557 | 202656 |  |  |  | ['К4-23-1..4', '2500', '350', '78876', '87118', '145557', '202656']],
Номер расценок | Наименование | 1: Напряжение, кВ; 2: Норматив цены | [['Номер расценок', 'Наименование', 'Напряжение, кВ', 'Норматив цены'],
Д1-01 | Система диагностики частичных разрядов концевых муфт КЛ на 4 комплекта | 1: 35-500; 2: 2343 | ['Д1-01', 'Система диагностики частичных разрядов концевых муфт КЛ на 4 комплекта', '35-500', '2343'],
Д1-02 | Оборудование системы термомониторинга КЛ | 1: 110-500; 2: 37459 | ['Д1-02', 'Оборудование системы термомониторинга КЛ', '110-500', '37459']],
Номер расценок | Напряжение, кВ | Субъект | Норматив цены для отдельных элементов в составе расценки | - | - | - |  |  |  | [['Номер расценок', 'Напряжение, кВ', 'Субъект ', 'Норматив цены для отдельных элементов в составе расценки', '-', '-', '-'],
- | - | - | 1 | 2 | 3 | 4 |  |  |  | ['-', '-', '-', '1', '2', '3', '4'],
- | - | - | Количество прокладываемых цепей КЛ | - | - | - |  |  |  | ['-', '-', '-', 'Количество прокладываемых цепей КЛ ', '-', '-', '-'],
- | - | - | одна цепь | две цепи | одна цепь | две цепи |  |  |  | ['-', '-', '-', 'одна цепь ', 'две цепи ', 'одна цепь ', 'две цепи '],
- | - | - | благоустройство по трассе без учета восстановления газонов | благоустройство по трассе с учетом восстановления газонов | благоустройство по трассе без учета восстановления газонов | благоустройство по трассе с учетом восстановления газонов |  |  |  | ['-', '-', '-', 'благоустройство по трассе без учета восстановления газонов ', 'благоустройство по трассе с учетом восстановления газонов ', 'благоустройство по трассе без учета восстановления газонов ', 'благоустройство по трассе с учетом восстановления газонов '],
Б2-01-1..4 | 0.4 | все субъекты РФ | 496 | 496 | 1388 | 1771 |  |  |  | ['Б2-01-1..4', '0,4', 'все субъекты РФ', '496', '496', '1388', '1771'],
Б2-02-1..4 | 6-15 | все субъекты РФ | 1428 | 1428 | 2320 | 2703 |  |  |  | ['Б2-02-1..4', '6-15', 'все субъекты РФ', '1428', '1428', '2320', '2703'],
Б2-03-1..4 | 20-35 | все субъекты РФ | 6599 | 6599 | 7912 | 8437 |  |  |  | ['Б2-03-1..4', '20-35', 'все субъекты РФ', '6599', '6599', '7912', '8437'],
Б2-04-1..4 | 110-220 | гг. Москва, Санкт-Петербург | 14936 | 18271 | 16716 | 20707 |  |  |  | ['Б2-04-1..4', '110-220', 'гг. Москва, Санкт-Петербург', '14936', '18271', '16716', '20707'],
Б2-05-1..4 | 110-220 | все субъекты РФ, за исключением гг. Москвы, Санкт-Петербурга | 8536 | 11871 | 11161 | 15021 |  |  |  | ['Б2-05-1..4', '110-220', 'все субъекты РФ, за исключением гг. Москвы, Санкт-Петербурга', '8536', '11871', '11161', '15021'],
Б2-06-1..4 | 330-500 | гг. Москва, Санкт-Петербург | 21952 | 32172 | 24577 | 35322 |  |  |  | ['Б2-06-1..4', '330-500', 'гг. Москва, Санкт-Петербург', '21952', '32172', '24577', '35322'],
Б2-07-1..4 | 330-500 | все субъекты РФ, за исключением гг. Москвы, Санкт-Петербурга | 11806 | 22027 | 14431 | 25177 |  |  |  | ['Б2-07-1..4', '330-500', 'все субъекты РФ, за исключением гг. Москвы, Санкт-Петербурга', '11806', '22027', '14431', '25177']],
Номер расценок | Наименование | 1: Норматив цены | [['Номер расценок', 'Наименование', 'Норматив цены'],
Б3-01 | Устройство траншеи при прокладке до двух кабелей ВОК без учета восстановления газонов | 1: 496 | ['Б3-01', 'Устройство траншеи при прокладке до двух кабелей ВОК без учета восстановления газонов ', '496'],
Б3-02 | Устройство траншеи при прокладке одного кабеля ВОК с учетом восстановления газонов | 1: 1338 | ['Б3-02', 'Устройство траншеи при прокладке одного кабеля ВОК с учетом восстановления газонов ', '1338'],
Б3-03 | Устройство траншеи при прокладке двух кабелей ВОК с учетом восстановления газонов | 1: 1771 | ['Б3-03', 'Устройство траншеи при прокладке двух кабелей ВОК с учетом восстановления газонов ', '1771']],
Номер расценок | Наименование | 1: Норматив цены | [['Номер расценок', 'Наименование', 'Норматив цены'],
Б4-01 | Тротуар | 1: 1,3 | ['Б4-01', 'Тротуар ', '1,3 '],
Б4-02 | Проезжая часть | 1: 2.32 | ['Б4-02', 'Проезжая часть ', '2,32']],
Номер расценок | Количество труб, шт. | 1: Диаметр трубы, мм; 2: Норматив цены | [['Номер расценок', 'Количество труб, шт.', 'Диаметр трубы, мм ', 'Норматив цены'],
Н1-01 | 1 | 1: 90-140; 2: 15329 | ['Н1-01', '1', '90-140', '15329'],
Н1-02 | 1 | 1: 160-300; 2: 18517 | ['Н1-02', '1', '160-300', '18517'],
Н1-03 | 2 | 1: 90-140; 2: 23088 | ['Н1-03', '2', '90-140', '23088'],
Н1-04 | 3 | 1: 90-140; 2: 23636 | ['Н1-04', '3', '90-140', '23636'],
Н1-05 | 4 | 1: 90-140; 2: 41090 | ['Н1-05', '4', '90-140', '41090'],
Н1-06 | 4 | 1: 160-200; 2: 53502 | ['Н1-06', '4', '160-200', '53502'],
Н1-07 | 4 | 1: 225-300; 2: 87659 | ['Н1-07', '4', '225-300', '87659']],
Номер расценок | Наименование | 1: Норматив цены | [['Номер расценок', 'Наименование', 'Норматив цены'],
Н2-01 | Металлические лотки и короба | 1: 3 | ['Н2-01', 'Металлические лотки и короба', '3'],
Н2-02 | Железобетонные лотки | 1: 8 | ['Н2-02', 'Железобетонные лотки', '8'],
Н2-03 | Кабельные каналы | 1: 14 | ['Н2-03', 'Кабельные каналы', '14'],
Н2-04 | Кабельная эстакада (галерея, туннель) | 1: 134 | ['Н2-04', 'Кабельная эстакада (галерея, туннель) ', '134'],
Н2-05 | Кабельный коллектор размерами 2,5×3,0 м неглубокого заложения | 1: 292 | ['Н2-05', 'Кабельный коллектор размерами 2,5×3,0 м неглубокого заложения', '292'],
Н2-06 | Кабельный коллектор диаметром 1,5 м глубокого заложения | 1: 521 | ['Н2-06', 'Кабельный коллектор диаметром 1,5 м глубокого заложения', '521'],
Н2-07 | Кабельный коллектор диаметром 3,25 м глубокого заложения | 1: 2176 | ['Н2-07', 'Кабельный коллектор диаметром 3,25 м глубокого заложения', '2176'],
Н2-08 | Кабельный коллектор диаметром 4,1 м глубокого заложения | 1: 2256 | ['Н2-08', 'Кабельный коллектор диаметром 4,1 м глубокого заложения', '2256']],
Номер расценок | Диаметр трубы, мм | 1: Норматив цены | [['Номер расценок', 'Диаметр трубы, мм ', 'Норматив цены'],
Н4-01 | 90-140 | 1: 1556 | ['Н4-01', '90-140', '1556'],
Н4-02 | 160-200 | 1: 2192 | ['Н4-02', '160-200', '2192'],
Н4-03 | 225-300 | 1: 3905 | ['Н4-03', '225-300', '3905']],
Номер расценок | Норматив цены | [8 empty] | [['Номер расценок', 'Норматив цены'],
Н5-01 | 586 | [8 empty] | ['Н5-01', '586']],
Номер расценок | Норматив цены | [8 empty] | [['Номер расценок', 'Норматив цены'],
К5-01 | 1410 | [8 empty] | ['К5-01', '1410']],
Номер расценок | Норматив цены | [8 empty] | [['Номер расценок', 'Норматив цены'],
К6-01 | 102 | [8 empty] | ['К6-01', '102']],
Номер расценок | Сечение жилы, мм2 | Норматив цены для отдельных элементов в составе расценки | - | - | - | - | - | - | - | [['Номер расценок', 'Сечение жилы, мм2 ', 'Норматив цены для отдельных элементов в составе расценки', '-', '-', '-', '-', '-', '-', '-'],
- | - | 1 | 2 | 3 | 4 | 5 | 6 | 7 | 8 | ['-', '-', '1', '2', '3', '4', '5', '6', '7', '8'],
- | - | Напряжение, кВ | - | - | - | - | - | - | - | ['-', '-', 'Напряжение, кВ', '-', '-', '-', '-', '-', '-', '-'],
- | - | 6 | 10 (15) | 20 | 35 | 110 (150) | 220 | 330 | 500 | ['-', '-', '6', '10 (15) ', '20', '35', '110 (150)', '220', '330', '500'],
Ф1-01-1..8 | 35 | 20923 | 21058 | 76056 | - | - | - | - | - | ['Ф1-01-1..8', '35', '20923', '21058', '76056', '-', '-', '-', '-', '-'],
Ф1-02-1..8 | 50 | 22000 | 22132 | 77152 | 77911 | - | - | - | - | ['Ф1-02-1..8', '50', '22000', '22132', '77152', '77911', '-', '-', '-', '-'],
Ф1-03-1..8 | 70 | 23419 | 23575 | 78626 | 79499 | - | - | - | - | ['Ф1-03-1..8', '70', '23419', '23575', '78626', '79499', '-', '-', '-', '-'],
Ф1-04-1..8 | 95 | 25138 | 25318 | 80394 | 81392 | - | - | - | - | ['Ф1-04-1..8', '95', '25138', '25318', '80394', '81392', '-', '-', '-', '-'],
Ф1-05-1..8 | 120 | 26881 | 27067 | 82167 | 83214 | - | - | - | - | ['Ф1-05-1..8', '120', '26881', '27067', '82167', '83214', '-', '-', '-', '-'],
Ф1-06-1..8 | 150 | 29689 | 29768 | 84988 | 85673 | - | - | - | - | ['Ф1-06-1..8', '150', '29689', '29768', '84988', '85673', '-', '-', '-', '-'],
Ф1-07-1..8 | 185 | 31991 | 32064 | 87425 | 88365 | 98598 | - | - | - | ['Ф1-07-1..8', '185', '31991', '32064', '87425', '88365', '98598', '-', '-', '-'],
Ф1-08-1..8 | 240 | 35587 | 35676 | 91064 | 92116 | 104466 | - | - | - | ['Ф1-08-1..8', '240', '35587', '35676', '91064', '92116', '104466', '-', '-', '-'],
Ф1-09-1..8 | 300 | 38371 | 38628 | 95256 | 96384 | 110043 | - | - | - | ['Ф1-09-1..8', '300', '38371', '38628', '95256', '96384', '110043', '-', '-', '-'],
Ф1-10-1..8 | 400 | 45830 | 47310 | 102759 | 103922 | 117471 | 167040 | - | - | ['Ф1-10-1..8', '400', '45830', '47310', '102759', '103922', '117471', '167040', '-', '-'],
Ф1-11-1..8 | 500 | 53063 | 54442 | 109847 | 111146 | 125480 | 173785 | 227897 | - | ['Ф1-11-1..8', '500', '53063', '54442', '109847', '111146', '125480', '173785', '227897', '-'],
Ф1-12-1..8 | 630 | 61476 | 63596 | 119055 | 120435 | 136649 | 184087 | 227968 | - | ['Ф1-12-1..8', '630', '61476', '63596', '119055', '120435', '136649', '184087', '227968', '-'],
Ф1-13-1..8 | 800 | 73562 | 75279 | 130859 | 132384 | 148288 | 199806 | 233539 | 343211 | ['Ф1-13-1..8', '800', '73562', '75279', '130859', '132384', '148288', '199806', '233539', '343211'],
Ф1-14-1..8 | 1000 | 92290 | 93272 | 151562 | 151562 | 169628 | 223656 | 267441 | 360027 | ['Ф1-14-1..8', '1000', '92290', '93272', '151562', '151562', '169628', '223656', '267441', '360027'],
Ф1-15-1..8 | 1200 | - | - | - | - | 182148 | 240682 | 267539 | 385155 | ['Ф1-15-1..8', '1200', '-', '-', '-', '-', '182148', '240682', '267539', '385155'],
Ф1-16-1..8 | 1400 | - | - | - | - | 196692 | 246707 | 282350 | 428680 | ['Ф1-16-1..8', '1400', '-', '-', '-', '-', '196692', '246707', '282350', '428680'],
Ф1-17-1..8 | 1600 | - | - | - | - | 209886 | 266048 | 294717 | 456839 | ['Ф1-17-1..8', '1600', '-', '-', '-', '-', '209886', '266048', '294717', '456839'],
Ф1-18-1..8 | 2000 | - | - | - | - | 243419 | 292531 | 325007 | 485907 | ['Ф1-18-1..8', '2000', '-', '-', '-', '-', '243419', '292531', '325007', '485907'],
Ф1-19-1..8 | 2500 | - | - | - | - | 278871 | 329141 | 361854 | 553819 | ['Ф1-19-1..8', '2500', '-', '-', '-', '-', '278871', '329141', '361854', '553819']],
Номер расценок | Напряжение, кВ | 1: Норматив цены для отдельных элементов в составе расценки; 2: -; 3: -; 4: -
- | - | 1: 1; 2: 2; 3: 3; 4: 4
- | - | 1: Тип опор и количество цепей; 2: -; 3: -; 4: -
- | - | 1: одноцепная, все типы опор за исключением многогранных; 2: двухцепная, все типы опор за исключением многогранных; 3: одноцепная, многогранные опоры; 4: двухцепная, многогранные опоры
Л1-01-1..4 | 0,4 | 1: 499; 2: 798; 3: -; 4: -
Л1-02-1..4 | 6-20 | 1: 767; 2: 1151; 3: -; 4: -
Л1-03-1..4 | 35 | 1: 2158; 2: 2997; 3: -; 4: -
Л1-04-1..4 | 110 (150) | 1: 2267; 2: 3392; 3: 5086; 4: 6612
Л1-05-1..4 | 220 | 1: 4684; 2: 7962; 3: 9600; 4: 12480
Л1-06-1..4 | 330 | 1: 4966; 2: 8442; 3: 9944; 4: 12927
Л1-07-1..4 | 500 | 1: 8944; 2: 15205; 3: 13446; 4: 17480
Л1-08-1..4 | 750 | 1: 20467; 2: -; 3: -; 4: -
|  |  | - | - | -
Номер расценок | Напряжение, кВ | 1: Норматив цены для отдельных элементов в составе расценки
- | - | 1: 1; 2: 2; 3: 3; 4: 4
- | - | 1: Тип опор и количество цепей; 2: -; 3: -; 4: -
- | - | 1: одноцепная, все типы опор за исключением многогранных; 2: двухцепная, все типы опор за исключением многогранных; 3: одноцепная, многогранные опоры; 4: двухцепная, многогранные опоры
Л2-01-1..4 | 0,4 | 1: 8; 2: 11; 3: -; 4: -
Л2-02-1..4 | 6-20 | 1: 18; 2: 37; 3: -; 4: -
Л2-03-1..4 | 35 | 1: 48; 2: 76; 3: -; 4: -
Л2-04-1..4 | 110 (150) | 1: 50; 2: 77; 3: 148; 4: 192
Л2-05-1..4 | 220 | 1: 135; 2: 147; 3: 209; 4: 271
Л2-06-1..4 | 330 | 1: 135; 2: 249; 3: 210; 4: 273
Л2-07-1..4 | 500 | 1: 155; 2: 277; 3: 230; 4: 298
Л2-08-1..4 | 750 | 1: 362; 2: -; 3: -; 4: -
Номер расценок | Напряжение, кВ | 1: Норматив цены для отдельных элементов в составе расценки; 2: -; 3: -; 4: -
- | - | 1: 1; 2: 2; 3: 3; 4: 4
- | - | 1: Тип опор и количество цепей; 2: -; 3: -; 4: -
- | - | 1: одноцепная, все типы опор за исключением многогранных; 2: двухцепная, все типы опор за исключением многогранных; 3: одноцепная, многогранные опоры; 4: двухцепная, многогранные опоры
Л3-01-1..4 | 0,4 | 1: 517; 2: 602; 3: -; 4: -
Л3-02-1..4 | 6-20 | 1: 699; 2: 784; 3: -; 4: -
Л3-03-1..4 | 35 | 1: 1335; 2: 2270; 3: -; 4: -
Л3-04-1..4 | 110 (150) | 1: 1944; 2: 3305; 3: 6816; 4: 8860
Л3-05-1..4 | 220 | 1: 2756; 2: 4685; 3: 9099; 4: 11828
Л3-06-1..4 | 330 | 1: 3255; 2: 5534; 3: 9356; 4: 12162
Л3-07-1..4 | 500 | 1: 5483; 2: 9321; 3: 11588; 4: 15065
Л3-08-1..4 | 750 | 1: 8098; 2: -; 3: -; 4: -
Номер расценок | Напряжение, кВ | 1: Норматив цены для отдельных элементов в составе расценки; 2: -
- | - | 1: 1; 2: 2
- |  | 1: Тип опор и количество цепей; 2: -
- | - | 1: все типы опор за исключением многогранных; 2: многогранные опоры
Л4-01-1..2 | 0,4 | 1: 12; 2: -
Л4-02-1..2 | 6-20 | 1: 17; 2: -
Л4-03-1..2 | 35-750 | 1: 101; 2: 198
Номер расценок | Сечение фазного провода, мм2 | 1: Норматив цены
Л5-01 | до 70 | 1: 341
Л5-02 | 95 | 1: 431
Л5-03 | 120 | 1: 503
Л5-04 | 150 | 1: 583
Л5-05 | 185 | 1: 716
Л5-06 | 240 | 1: 895
Л5-07 | 300 | 1: 1125
Л5-08 | 330 | 1: 1168
Л5-09 | 400-450 | 1: 1225
Л5-10 | 500-560 | 1: 1577
Л5-11 | 600и выше | 1: 1930
Номер | Напряжение, кВ | 1: Сечение провода, мм2; 2: Количество проводов в фазе, шт.
С2-01 | 6-20 | 1: 50-120; 2: 1
С2-02 | 35 | 1: 70-150; 2: 1
С2-03 | 110 | 1: 70-240; 2: 1
С2-04 | 220 | 1: 240-500; 2: 1
С2-05 | 330 | 1: 240-600; 2: 2
С2-06 | 500 | 1: 240-600; 2: 3
С2-07 | 750 | 1: 240-600; 2: 5
Номер расценок | Диаметр, мм | 1: Норматив цены
Л6-01 | 7,6 | 1: 141
Л6-02 | 8,1 | 1: 151
Л6-03 | 9,1 | 1: 185
Л6-04 | 11,1 | 1: 244
Л6-05 | 12,1 | 1: 299
Л6-06 | 13,2 | 1: 342
Л6-07 | 14,2 | 1: 388
Л6-08 | 15,1 | 1: 464
Л6-09 | 19,2 | 1: 720
Л6-10 | 22,6 | 1: 915
Номер расценок | Количество фазных проводов, шт. | 1: Сечение фазного провода, мм2; 2: Сечение нулевого провода, мм2; 3: Норматив цены для отдельных элементов в составе расценки
- | - | - | - | 1 | 2 | 3 | 4
- | - | - | - | Тип провода |  | - | -
- | - | - | - | СИП-1 | СИП-2 | СИП-3 | СИП-4
Л7-01-1..4 | 1 | 16 | 25 | 121 | 133 | - | -
Л7-02-1..4 | 1 | 35 | - | - | - | 391 | -
Л7-03-1..4 | 1 | 50 | - | - | - | 400 | -
Л7-04-1..4 | 1 | 70 | - | - | - | 413 | -
Л7-05-1..4 | 1 | 95 | - | - | - | 431 | -
Л7-06-1..4 | 1 | 120 | - | - | - | 449 | -
Л7-07-1..4 | 1 | 150 | - | - | - | 464 | -
Л7-08-1..4 | 1 | 185 | - | - | - | 490 | -
Л7-09-1..4 | 1 | 240 | - | - | - | 529 | -
Л7-10-1..4 | 2 | 10 | - | - | - | - | 110
Л7-11-1..4 | 2 | 16 | - | - | - | - | 120
Л7-12-1..4 | 2 | 25 | - | - | - | - | 128
Л7-13-1..4 | 2 | 50 | - | - | - | - | 153
Л7-14-1..4 | 3 | 16 | 25 | 141 | 155 | - | -
Л7-15-1..4 | 3 | 16 | 55 | - | 177 | - | -
Л7-16-1..4 | 3 | 25 | 35 | 160 | 175 | - | -
Л7-17-1..4 | 3 | 25 | 55 | - | 194 | - | -
Л7-18-1..4 | 3 | 35 | 50 | 177 | 207 | - | -
Л7-19-1..4 | 3 | 35 | 55 | - | 206 | - | -
Л7-20-1..4 | 3 | 50 | 50 | 195 | 235 | - | -
Л7-21-1..4 | 3 | 50 | 55 | - | 225 | - | -
Л7-22-1..4 | 3 | 50 | 70 | 208 | 249 | - | -
Л7-23-1..4 | 3 | 70 | 55 | - | 261 | - | -
Л7-24-1..4 | 3 | 70 | 70 | 236 | 291 | - | -
Л7-25-1..4 | 3 | 70 | 95 | 255 | 309 | - | -
Л7-26-1..4 | 3 | 95 | 70 | 268 | 317 | - | -
Л7-27-1..4 | 3 | 95 | 95 | 287 | 358 | - | -
Л7-28-1..4 | 3 | 120 | 95 | 318 | 407 |  | -
Л7-29-1..4 | 3 | 150 | 95 | 365 | 452 | - | -
Л7-30-1..4 | 3 | 185 | 95 | 409 | 478 | - | -
Л7-31-1..4 | 3 | 240 | 95 | 482 | 563 | - | -
Л7-32-1..4 | 4 | 16 | - | - | - | - | 146
Л7-33-1..4 | 4 | 16 | 25 | - | 166 | - | -
Л7-34-1..4 | 4 | 25 | - | - | - | - | 163
Л7-35-1..4 | 4 | 25 | 35 | - | 193 | - | -
Л7-36-1..4 | 4 | 35 | - | - | - | - | 185
Л7-37-1..4 | 4 | 50 | - | - | - | - | 219
Л7-38-1..4 | 4 | 70 | - | - | - |  | 262
Л7-39-1..4 | 4 | 95 | - | - | - | - | 310
Л7-40-1..4 | 4 | 120 | - | - | - | - | 364
Номер расценок | Допустимый длительный ток, А | 1: Норматив цены
Л8-01 | 504 | 1: 717
Л8-02 | 1803 | 1: 1936
Л8-03 | 1992 | 1: 2306
Л8-04 | 2121 | 1: 2854
Л8-05 | 2678 | 1: 5224
Номер расценок | Единица измерения | 1: Норматив цены
Л9-01 | км | 1: 6890
Л9-02 | м2 | 1: 2
Номер расценок | Напряжение, кВ | 1: Норматив цены для отдельных элементов в составе расценки; 2: -; 3: -
- | - | 1: 1; 2: 2; 3: 3
- | - | 1: Единица измерения; 2: -; 3: -
- | - | 1: км ВЛ; 2: гирлянда изоляторов; 3: линейный изолятор
Л10-01-1..3 | 35 | 1: 155; 2: 20; 3: 4,0
Л10-02-1..3 | 110 (150) | 1: 294; 2: 38; 3: 4,0
Л10-03-1..3 | 220 | 1: 533; 2: 69; 3: 4,0
Л10-04-1..3 | 330 | 1: 1427; 2: 105; 3: 4,0
Л10-05-1..3 | 500 | 1: 3585; 2: 188; 3: 4,6
Л10-06-1..3 | 750 | 1: 6841; 2: 230; 3: 4,6
Номер расценок | Наименование | 1: Норматив цены
Л11-01 | Арматура и устройство крепления провода СИП | 1: 2,2
Л11-02 | Устройство защиты от перенапряжений ВЛ 0,4 кВ | 1: 2,5
Л11-03 | Устройство защиты от перенапряжений ВЛ 6 -35кВ | 1: 5,5
Номер расценок | Наименование | 1: Норматив цены
М1-01 | Устройство ледозащитных сооружений опор ВЛ | 1: 3171
М1-02 | Устройство защиты опор ВЛ коробчатыми габионами | 1: 2275
М1-03 | Устройство защиты опор ВЛ обваловыванием и посевом трав | 1: 595
М1-04 | Устройство защиты опор ВЛ от наезда транспорта | 1: 84
Номер расценок | Напряжение, кВ | 1: Норматив цены для отдельных элементов в составе расценки; 2: -
- | - | 1: 1; 2: 2
- | - | 1: Количество цепей, шт.; 2: -
- | - | 1: одна цепь; 2: две цепи
М2-01-1..2 | 0,4 | 1: 160; 2: 186
М2-02-1..2 | 6-20 | 1: 287; 2: 336
М2-03-1..2 | 35 | 1: 659; 2: 851
М2-04-1..2 | 110 (150) | 1: 716; 2: 855
М2-05-1..2 | 220 | 1: 1955; 2: 2079
М2-06-1..2 | 330 | 1: 2646; 2: -
М2-07-1..2 | 500 | 1: 2866; 2: -
М2-08-1..2 | 750 | 1: 6595; 2: -
Номер расценок | Наименование | 1: Норматив цены
Б7-01 | Расчистка кустарников и мелколесья, вырубка деревьев и корчевка пней с диаметром ствола до 11см | 1: 30
Б7-02 | Расчистка кустарников и мелколесья, вырубка деревьев с диаметром ствола до 11см, 12см и более | 1: 187
Б7-03 | Расчистка кустарников и мелколесья, вырубка деревьев и корчевка пней с диаметром ствола до 11см, 12см и более | 1: 261
Номер расценок | Норматив цены
М4-01 | 6,9
Номер расценок | Напряжение, кВ | 1: Норматив цены для отдельных элементов в составе расценки
|  | 1 | 2 | 3
Наименование
|  | закрытый | открытый без разъединителей | открытый с разъединителями
Ж1-01-1..3 | 35(20) | 1: -; 2: 530; 3: 1803
Ж1-02-1..3 | 110 | 1: 19892; 2: 1139; 3: 3874
Ж1-03-1..3 | 220(150) | 1: 26498; 2: 2336; 3: 8369
Ж1-04-1..3 | 330 | 1: -; 2: 4655; 3: 13778
Ж1-05-1..3 | 500 | 1: -; 2: 5200; 3: 15889
Номер расценок | Длина перехода, м | 1: Норматив цены для отдельных элементов в составе расценки
|  | 1 | 2 | 3 | 4
Напряжение, кВ
|  | 110 (150) | 220 | 330 | 500-750
Ж2-01-1..4 | от 600до 1000 | 1: 32718; 2: 32718; 3: 37863; 4: 40321
Ж2-02-1..4 | от 1001 до 1500 | 1: 54337; 2: 60482; 3: 90473; 4: 121347
Ж2-03-1..4 | 1501и выше | 1: 75957; 2: 89282; 3: 143082; 4: 202373
Номер расценок | Диаметр трубопровода, мм | 1: Норматив цены для отдельных элементов в составе расценки
|  | 1 | 2 | 3
Напряжение, кВ
|  | 330 | 500 | 750
Ж3-01-1..3 | 700 | 1: 10594; 2: 11690; 3: 14796
Ж3-02-1..3 | 1200 | 1: 16125; 2: 17793; 3: 22519
Номер расценок | Диаметр трубопровода, мм | 1: Норматив цены для отдельных элементов в составе расценки
|  | 1 | 2 | 3
Напряжение, кВ
|  | 330 | 500 | 750
Ж4-01-1..3 | 325 | 1: 8696; 2: 9595; 3: 12144
Ж4-02-1..3 | 720 | 1: 16096; 2: 17761; 3: 22478
Номер расценок | Механическая прочность на разрыв, кН | 1: Норматив цены для отдельных элементов в составе расценки
|  | 1 | 2 | 3
Количество волокон, шт.
|  | 24 | 36 | 48
О1-01-1..3 | 62 | 1: 519; 2: 559; 3: 645
О1-02-1..3 | 83 | 1: 561; 2: 670; 3: 677
О1-03-1..3 | 114 | 1: 669; 2: 711; 3: 788
О1-04-1..3 | 155 | 1: 754; 2: 776; 3: 848
О1-05-1..3 | 188 | 1: 825; 2: 855; 3: 902
О1-06-1..3 | 233 | 1: 902; 2: 917; 3: 932
О1-07-1..3 | 372 | 1: 1151; 2: 1281; 3: 1411
О1-08-1..3 | 624 | 1: 2512; 2: 2743; 3: 2973
Номер расценок | Количество волокон, шт. | 1: Норматив цены для отдельных элементов в составе расценки
|  | 1 | 2 | 3 | 4 | 5
Максимально допустимая растягивающая нагрузка, кН
|  | 20 | 25 | 30 | 35 | 40
О2-01-1..5 | 8 | 213 | 279 | 292 | 317 | 330
О2-02-1..5 | 16 | 219 | 286 | 300 | 325 | 339
О2-03-1..5 | 24 | 238 | 305 | 313 | 339 | 356
О2-04-1..5 | 32 | 244 | 312 | 322 | 349 | 364
О2-05-1..5 | 40 | 251 | 318 | 330 | 357 | 372
О2-06-1..5 | 48 | 257 | 336 | 363 | 383 | 402
Номер расценок | Количество волокон, шт. | 1: Норматив цены для отдельных элементов в составе расценки
|  | 1 | 2 | 3
Максимально допустимая растягивающая нагрузка, кН
|  | 4 | 15 | 20
О3-01-1..3 | 8 | 1: 223; 2: 239; 3: 244
О3-02-1..3 | 16 | 1: 229; 2: 246; 3: 251
О3-03-1..3 | 24 | 1: 235; 2: 252; 3: 257
О3-04-1..3 | 32 | 1: 241; 2: 258; 3: 262
О3-05-1..3 | 40 | 1: 253; 2: 266; 3: 277
О3-06-1..3 | 48 | 1: 259; 2: 272; 3: 283
Номер расценок | Количество волокон, шт. | 1: Норматив цены для отдельных элементов в составе расценки
|  | 1 | 2 | 3
Максимально допустимая растягивающая нагрузка, кН
|  | 4 | 15 | 20
О4-01-1..3 | 8 | 1: 356; 2: 372; 3: 377
О4-02-1..3 | 16 | 1: 363; 2: 379; 3: 384
О4-03-1..3 | 24 | 1: 368; 2: 385; 3: 390
О4-04-1..3 | 32 | 1: 374; 2: 391; 3: 395
О4-05-1..3 | 40 | 1: 386; 2: 399; 3: 410
О4-06-1..3 | 48 | 1: 392; 2: 405; 3: 416
Номер расценки | Норматив цены
У1-01 | 19400
Номер расценок | Норматив цены
Б5-01 | 367
Номер расценок | Наименование | 1: Напряжение, кВ; 2: Норматив цены
Б6-01 | ВЛ | 1: 0,4-20; 2: 184
Б6-02 | ВЛ | 1: 35; 2: 1359
Б6-03 | ВЛ | 1: 110; 2: 1822
Б6-04 | ВЛ | 1: 220; 2: 2344
Б6-05 | ВЛ | 1: 330; 2: 2792
Б6-06 | ВЛ | 1: 500; 2: 3233
Б6-07 | ВЛ | 1: 750; 2: 4482
Б6-08 | КЛ | 1: до 35; 2: 220
Б6-09 | КЛ | 1: 110 и выше; 2: 367
Номер расценки | Напряжение, кВ | 1: Норматив цены
У2-01 | 0,4 | 1: 15
У2-02 | 10(6) | 1: 25
Номер расценок | Класс напряжения ПС (ЗПС) | 1: Стоимость работ
П1-01 | 35кВ/РУ НН | 1: 7235
П1-02 | 110 (150)кВ/РУ НН | 1: 29099
П1-03 | 110 (150)кВ/РУ СН/РУ НН | 1: 65787
П1-04 | 220кВ/РУ НН | 1: 139797
П1-05 | 220кВ/РУ СН/РУ НН | 1: 154194
П1-06 | 330кВ/РУ СН/РУ НН | 1: 160355
П1-07 | 500кВ/РУ СН/РУ НН | 1: 232478
П1-08 | 750кВ/РУ СН/РУ НН | 1: 364051
Номер расценок | Наименование | 1: Напряжение, кВ; 2: Стоимость работ
П2-01 | Ячейка выключателя | 1: 35; 2: 1392
П2-02 | Ячейка выключателя | 1: 110-220; 2: 2320
П2-03 | Ячейка выключателя | 1: 330; 2: 2900
П2-04 | Ячейка выключателя | 1: 500; 2: 3479
П2-05 | Ячейка выключателя | 1: 750; 2: 5798
П2-06 | Ячейка трансформатора мощностью 2 МВА и выше | 1: 35; 2: 1360
П2-07 | Ячейка трансформатора, КРМ | 1: 110-330; 2: 2900
П2-08 | Ячейка трансформатора, КРМ | 1: 500; 2: 3479
П2-09 | Ячейка трансформатора, КРМ | 1: 750; 2: 4639
Номер расценок | Напряжение, кВ | 1: Протяженность, км; 2: Стоимость работ
П3-01 | 0,4 | 1: 1; 2: 165
П3-02 | 0,4 -20 | 1: 2; 2: 561
П3-03 | 0,4 -20 | 1: 5; 2: 561
П3-04 | 0,4 -20 | 1: 6; 2: 2319
П3-05 | 35 | 1: 1; 2: 971
П3-06 | 35 | 1: 2; 2: 3300
П3-07 | 35 | 1: 5; 2: 3300
П3-08 | 35 | 1: 10; 2: 6270
П3-09 | 35 | 1: 20; 2: 15006
П3-10 | 35 | 1: 40; 2: 25374
П3-11 | 35 | 1: 60; 2: 31566
П3-12 | 110 (150) | 1: 1; 2: 1042
П3-13 | 110 (150) | 1: 2; 2: 3544
П3-14 | 110 (150) | 1: 5; 2: 3544
П3-15 | 110 (150) | 1: 10; 2: 5500
П3-16 | 110 (150) | 1: 30; 2: 23100
П3-17 | 110 (150) | 1: 50; 2: 62913
П3-18 | 110 (150) | 1: 100; 2: 79670
П3-19 | 110 (150) | 1: 150; 2: 94108
П3-20 | 220 | 1: 1; 2: 6407
П3-21 | 220 | 1: 2; 2: 21785
П3-22 | 220 | 1: 5; 2: 21785
П3-23 | 220 | 1: 10; 2: 36960
П3-24 | 220 | 1: 30; 2: 56605
П3-25 | 220 | 1: 50; 2: 65233
П3-26 | 220 | 1: 100; 2: 88948
П3-27 | 220 | 1: 150; 2: 109996
П3-28 | 220 | 1: 250; 2: 137828
П3-29 | 220 | 1: 350; 2: 192959
П3-30 | 220 | 1: 450; 2: 248090
П3-31 | 330-500 | 1: 1; 2: 8659
П3-32 | 330-500 | 1: 2; 2: 29439
П3-33 | 330-500 | 1: 5; 2: 29439
П3-34 | 330-500 | 1: 30; 2: 76899
П3-35 | 330-500 | 1: 50; 2: 116955
П3-36 | 330-500 | 1: 100; 2: 155863
П3-37 | 330-500 | 1: 200; 2: 208976
П3-38 | 330-500 | 1: 400; 2: 279252
П3-39 | 330-500 | 1: 600; 2: 331900
П3-40 | 750 | 1: 1; 2: 8863
П3-41 | 750 | 1: 2; 2: 30135
П3-42 | 750 | 1: 5; 2: 30135
П3-43 | 750 | 1: 50; 2: 81468
П3-44 | 750 | 1: 100; 2: 127102
П3-45 | 750 | 1: 200; 2: 228459
П3-46 | 750 | 1: 300; 2: 261045
П3-47 | 750 | 1: 500; 2: 329930
П3-48 | 750 | 1: 700; 2: 402061
Номер расценок | Длина перехода, м | 1: Стоимость работ
П4-01 | от 600до 1000 | 1: 10437
П4-02 | от 1001 до 1500 | 1: 13221
П4-03 | 1501и выше | 1: 16700
Номер расценок | Напряжение, кВ | 1: Стоимость работ
П5-01 | 0,4 -20 | 1: 611
П5-02 | 35-500 | 1: 4461
Номер расценок | Затраты по УНЦ, млн руб. | 1: Стоимость работ
П6-01 | до 0,03 | 1: 3
П6-02 | от 0,031 до 0,05 | 1: 5
П6-03 | от 0,051 до 0,19 | 1: 10
П6-04 | от 0,2 до 0,59 | 1: 40
П6-05 | от 0,6 до 1,09 | 1: 70
П6-06 | от 1,1 до 5,9 | 1: 300
П6-07 | от 6 до 10,9 | 1: 500
П6-08 | от 11 до 20,9 | 1: 1500
П6-09 | от 21 до 50,9 | 1: 3000
П6-10 | от 51 до 150,9 | 1: 7500
П6-11 | от 151 до 300,9 | 1: 15000
П6-12 | от 301 до 500,9 | 1: 25000
П6-13 | от 501 до 1000,9 | 1: 50000
П6-14 | от 1001 до 1500,9 | 1: 75000
П6-15 | 1501 и выше | 1: 100000
Номер расценок | Стоимость работ
П7-01 | 18
Номер расценок | Линейный объект | 1: Напряжение, кВ; 2: Протяженность, км; 3: Стоимость работ
П8-01 | ВЛ | 1: 35; 2: 1,4; 3: 563
П8-02 | ВЛ | 1: 35; 2: 1,5 -3,1; 3: 686
П8-03 | ВЛ | 1: 35; 2: 3,2 -5,5; 3: 581
П8-04 | ВЛ | 1: 35; 2: 5,6 -8,4; 3: 493
П8-05 | ВЛ | 1: 35; 2: 8,5-13,5; 3: 418
П8-06 | ВЛ | 1: 35; 2: 13,6-14,6; 3: 305
П8-07 | ВЛ | 1: 35; 2: 14,7 -27; 3: 297
П8-08 | ВЛ | 1: 35; 2: 27,1 -60,9; 3: 228
П8-09 | ВЛ | 1: 35; 2: 61; 3: 199
П8-10 | ВЛ | 1: 110 (150); 2: 1; 3: 1048
П8-11 | ВЛ | 1: 110 (150); 2: 1,1 -2,3; 3: 924
П8-12 | ВЛ | 1: 110 (150); 2: 2,4 -4,1; 3: 778
П8-13 | ВЛ | 1: 110 (150); 2: 4,2 -6,2; 3: 659
П8-14 | ВЛ | 1: 110 (150); 2: 6,3-10,9; 3: 561
П8-15 | ВЛ | 1: 110 (150); 2: 11-20,9; 3: 398
П8-16 | ВЛ | 1: 110 (150); 2: 21-40,9; 3: 292
П8-17 | ВЛ | 1: 110 (150); 2: 41-160,9; 3: 255
П8-18 | ВЛ | 1: 110 (150); 2: 161; 3: 208
П8-19 | ВЛ | 1: 220; 2: 1,7; 3: 707
П8-20 | ВЛ | 1: 220; 2: 1,8 -3,1; 3: 1010
П8-21 | ВЛ | 1: 220; 2: 3,2 -4,8; 3: 854
П8-22 | ВЛ | 1: 220; 2: 4,9 -7,8; 3: 722
П8-23 | ВЛ | 1: 220; 2: 7,9 -8,2; 3: 525
П8-24 | ВЛ | 1: 220; 2: 8,3-15,9; 3: 517
П8-25 | ВЛ | 1: 220; 2: 16-30,9; 3: 391
П8-26 | ВЛ | 1: 220; 2: 31-129,9; 3: 329
П8-27 | ВЛ | 1: 220; 2: 130; 3: 268
П8-28 | ВЛ | 1: 330; 2: 1,4; 3: 1020
П8-29 | ВЛ | 1: 330; 2: 1,5 -2,6; 3: 1205
П8-30 | ВЛ | 1: 330; 2: 2,7 -4; 3: 1015
П8-31 | ВЛ | 1: 330; 2: 4,1 -6,5; 3: 861
П8-32 | ВЛ | 1: 330; 2: 6,6 -7; 3: 627
П8-33 | ВЛ | 1: 330; 2: 7,1-13,9; 3: 612
П8-34 | ВЛ | 1: 330; 2: 14-29,9; 3: 462
П8-35 | ВЛ | 1: 330; 2: 30-109,9; 3: 390
П8-36 | ВЛ | 1: 330; 2: 110; 3: 319
П8-37 | ВЛ | 1: 500; 2: 1,3; 3: 1253
П8-38 | ВЛ | 1: 500; 2: 1,4 -2,3; 3: 1368
П8-39 | ВЛ | 1: 500; 2: 2,4 -3,5; 3: 1163
П8-40 | ВЛ | 1: 500; 2: 3,6 -5,6; 3: 991
П8-41 | ВЛ | 1: 500; 2: 5,7 -6; 3: 726
П8-42 | ВЛ | 1: 500; 2: 6,1-10,9; 3: 710
П8-43 | ВЛ | 1: 500; 2: 11-24,9; 3: 535
П8-44 | ВЛ | 1: 500; 2: 25-94,9; 3: 454
П8-45 | ВЛ | 1: 500; 2: 95; 3: 370
П8-46 | ВЛ | 1: 750; 2: 1,6; 3: 1276
П8-47 | ВЛ | 1: 750; 2: 1,7 -2,5; 3: 1623
П8-48 | ВЛ | 1: 750; 2: 2,6 -4; 3: 1373
П8-49 | ВЛ | 1: 750; 2: 4,1 -4,4; 3: 1007
П8-50 | ВЛ | 1: 750; 2: 4,5 -8,1; 3: 977
П8-51 | ВЛ | 1: 750; 2: 8,2-16,9; 3: 751
П8-52 | ВЛ | 1: 750; 2: 17-69,9; 3: 634
П8-53 | ВЛ | 1: 750; 2: 70; 3: 512
Номер расценок | Линейный объект | 1: Напряжение, кВ; 2: Протяженность, км; 3: Стоимость работ
|  |  |  | для г.г. Москва и Санкт-Петербург | все субъекты, за исключением г.г. Москвы, Санкт-Петербурга
П9-01 | ВЛ | 1: 35; 2: 1,2; 3: 1397; 4: 279
П9-02 | ВЛ | 1: 35; 2: 1,3 -5,1; 3: 1194; 4: 239
П9-03 | ВЛ | 1: 35; 2: 5,2-10,8; 3: 1012; 4: 202
П9-04 | ВЛ | 1: 35; 2: 10,9-18,8; 3: 861; 4: 172
П9-05 | ВЛ | 1: 35; 2: 18,9 -28,4; 3: 731; 4: 146
П9-06 | ВЛ | 1: 35; 2: 28,5 -45,4; 3: 622; 4: 124
П9-07 | ВЛ | 1: 35; 2: 45,5 -60,9; 3: 454; 4: 91
П9-08 | ВЛ | 1: 35; 2: 61; 3: 416; 4: 83
П9-09 | ВЛ | 1: 110 (150); 2: 1,9; 3: 905; 4: 181
П9-10 | ВЛ | 1: 110 (150); 2: 2 -6,1; 3: 1357; 4: 271
П9-11 | ВЛ | 1: 110 (150); 2: 6,2-12,9; 3: 1151; 4: 230
П9-12 | ВЛ | 1: 110 (150); 2: 13-24,9; 3: 954; 4: 191
П9-13 | ВЛ | 1: 110 (150); 2: 25-39,9; 3: 745; 4: 149
П9-14 | ВЛ | 1: 110 (150); 2: 40-74,9; 3: 546; 4: 109
П9-15 | ВЛ | 1: 110 (150); 2: 75-149,9; 3: 417; 4: 83
П9-16 | ВЛ | 1: 110 (150); 2: 150-400,9; 3: 354; 4: 71
П9-17 | ВЛ | 1: 110 (150); 2: 401; 3: 309; 4: 62
П9-18 | ВЛ | 1: 220; 2: 2,1; 3: 982; 4: 197
П9-19 | ВЛ | 1: 220; 2: 2,2 -5,5; 3: 1723; 4: 345
П9-20 | ВЛ | 1: 220; 2: 5,6-10,9; 3: 1464; 4: 293
П9-21 | ВЛ | 1: 220; 2: 11-16,9; 3: 1209; 4: 242
П9-22 | ВЛ | 1: 220; 2: 17-29,9; 3: 1021; 4: 204
П9-23 | ВЛ | 1: 220; 2: 30-59,9; 3: 719; 4: 144
П9-24 | ВЛ | 1: 220; 2: 60-114,9; 3: 540; 4: 108
П9-25 | ВЛ | 1: 220; 2: 115-380,9; 3: 463; 4: 93
П9-26 | ВЛ | 1: 220; 2: 381; 3: 400; 4: 80
П9-27 | ВЛ | 1: 330; 2: 0,8; 3: 3376; 4: 675
П9-28 | ВЛ | 1: 330; 2: 0,9 -3,1; 3: 2095; 4: 419
П9-29 | ВЛ | 1: 330; 2: 3,2 -6,5; 3: 1792; 4: 358
П9-30 | ВЛ | 1: 330; 2: 6,6-11,9; 3: 1528; 4: 306
П9-31 | ВЛ | 1: 330; 2: 12-17,9; 3: 1263; 4: 253
П9-32 | ВЛ | 1: 330; 2: 18-149,9; 3: 1072; 4: 214
П9-33 | ВЛ | 1: 330; 2: 150-399,9; 3: 487; 4: 97
П9-34 | ВЛ | 1: 330; 2: 400; 3: 420; 4: 84
П9-35 | ВЛ | 1: 500; 2: 1,6; 3: 2206; 4: 441
П9-36 | ВЛ | 1: 500; 2: 1,7 -3,5; 3: 3052; 4: 610
П9-37 | ВЛ | 1: 500; 2: 3,6 -6,2; 3: 2588; 4: 518
П9-38 | ВЛ | 1: 500; 2: 6,3 -9,4; 3: 2194; 4: 439
П9-39 | ВЛ | 1: 500; 2: 9,5-15,9; 3: 1865; 4: 373
П9-40 | ВЛ | 1: 500; 2: 16-29,9; 3: 1338; 4: 268
П9-41 | ВЛ | 1: 500; 2: 30-39,9; 3: 1130; 4: 226
П9-42 | ВЛ | 1: 500; 2: 40-94,9; 3: 960; 4: 192
П9-43 | ВЛ | 1: 500; 2: 95-244,9; 3: 801; 4: 160
П9-44 | ВЛ | 1: 500; 2: 245; 3: 693; 4: 139
П9-45 | ВЛ | 1: 750; 2: 3,1; 3: 1424; 4: 284
П9-46 | ВЛ | 1: 750; 2: 3,2 -4,1; 3: 3486; 4: 697
П9-47 | ВЛ | 1: 750; 2: 4,2 -6,3; 3: 3183; 4: 637
П9-48 | ВЛ | 1: 750; 2: 6,4-10,9; 3: 2701; 4: 540
П9-49 | ВЛ | 1: 750; 2: 11-19,9; 3: 1919; 4: 384
П9-50 | ВЛ | 1: 750; 2: 20-29,9; 3: 1628; 4: 326
П9-51 | ВЛ | 1: 750; 2: 30-64,9; 3: 1350; 4: 270
П9-52 | ВЛ | 1: 750; 2: 65-174,9; 3: 1143; 4: 229
П9-53 | ВЛ | 1: 750; 2: 175; 3: 987; 4: 197
П9-54 | КЛ | 1: 35; 2: 0,9-1,4; 3: 835; 4: 167
П9-55 | КЛ | 1: 35; 2: 1,5 -3,8; 3: 717; 4: 143
П9-56 | КЛ | 1: 35; 2: 3,9-12,7; 3: 608; 4: 122
П9-57 | КЛ | 1: 35; 2: 12,8 -25,9; 3: 517; 4: 103
П9-58 | КЛ | 1: 35; 2: 26-41,7; 3: 439; 4: 88
П9-59 | КЛ | 1: 35; 2: 41,8 -60,9; 3: 373; 4: 75
П9-60 | КЛ | 1: 35; 2: 61; 3: 322; 4: 64
П9-61 | КЛ | 1: 110 и выше; 2: 1,2 -3,9; 3: 1121; 4: 224
П9-62 | КЛ | 1: 110 и выше; 2: 4-10,9; 3: 967; 4: 193
П9-63 | КЛ | 1: 110 и выше; 2: 11-19,9; 3: 800; 4: 160
П9-64 | КЛ | 1: 110 и выше; 2: 20-34,9; 3: 675; 4: 135
П9-65 | КЛ | 1: 110 и выше; 2: 35-54,9; 3: 542; 4: 108
П9-66 | КЛ | 1: 110 и выше; 2: 55-104,9; 3: 400; 4: 80
П9-67 | КЛ | 1: 110 и выше; 2: 105-165,9; 3: 305; 4: 61
П9-68 | КЛ | 1: 110 и выше; 2: 170-400,9; 3: 279; 4: 56
П9-69 | КЛ | 1: 110 и выше; 2: 401; 3: 238; 4: 48
Номер расценок | Количество землепользователей | 1: Стоимость работ
- | - | 1: 1; 2: 2; 3: 3
- | - | 1: Тип линейного объекта, напряжение
- | - | 1: ВЛ 35-330кВ; 2: ВЛ 500-750кВ; 3: КЛ 35кВи выше
П10-01-1..3 | до 15 | 1: 2151; 2: 2567; 3: 2014
П10-02-1..3 | от 16до 30 | 1: 6045; 2: 8355; 3: 5318
П10-03-1..3 | 31и выше | 1: 14227; 2: 21028; 3: 12087
Номер расценок | Стоимость работ
П11-01 | 2014
Номер | Субъект | 1: Порядковый номер коэффициента пересчета
- | - | 1 | 2 | 3 | 4 | 5 | 6 | 7 | 8 | 9 | 10 | 11
- | - | Порядковый номер коэффициента пересчета 1: Номер таблиц УНЦ
- | - | В1, В2 | В3, В8 | В4, И6 -И10 | В5 -В7, А6, И1 -И5 | Т, Р, Э | З, М, Ф | К, Н, О3 -О4 | У | Ж1 | Ж2 -Ж4 | А1 -А5, А7 -А8, Д, И11-И15
Ц1-01-1..11 | Республика Адыгея | 0.99 | 0.98 | 0.98 | 0.99 | 0.98 | 1.03 | 1 | 0.99 | 1 | 1.03 | 1
Ц1-02-1..11 | Республика Алтай | 0.96 | 0.95 | 0.95 | 0.96 | 0.95 | 1 | 0.96 | 0.96 | 0.97 | 1 | 1
Ц1-03-1..11 | Республика Башкортостан | 1.01 | 0.98 | 0.98 | 1.01 | 0.99 | 1.08 | 1.02 | 1 | 1.02 | 1.08 | 1
Ц1-04-1..11 | Республика Бурятия | 1.15 | 1,10 | 1,10 | 1.14 | 1.12 | 1.24 | 1.16 | 1.13 | 1.15 | 1.24 | 1.11
Ц1-05-1..11 | Республика Дагестан | 1.03 | 0.98 | 0.99 | 1.02 | 0.99 | 1.13 | 1.04 | 1.01 | 1.04 | 1.14 | 1
Ц1-06-1..11 | Республика Ингушетия | 1.06 | 0.98 | 0.99 | 1.04 | 1 | 1.21 | 1.07 | 1.03 | 1.07 | 1.22 | 1
Ц1-07-1..11 | Кабардино-Балкарская Республика | 1.01 | 0.97 | 0.98 | 1 | 0.98 | 1.09 | 1.02 | 1 | 1.02 | 1.09 | 1
Ц1-08-1..11 | Республика Калмыкия | 1 | 0.97 | 0.97 | 1 | 0.98 | 1.08 | 1.01 | 0.99 | 1.01 | 1.08 | 1
Ц1-09-1..11 | Карачаево-Черкесская Республика | 1.02 | 1 | 1 | 1.01 | 1.01 | 1.05 | 1.02 | 1.01 | 1.02 | 1.05 | 1
Ц1-10-1..11 | Республика Карелия | 1.06 | 0.99 | 1 | 1.05 | 1.01 | 1.21 | 1.07 | 1.03 | 1.07 | 1.21 | 1
Ц1-11-1..11 | Республика Коми | 1.23 | 1.03 | 1.05 | 1.19 | 1.09 | 1.64 | 1.26 | 1.15 | 1.26 | 1.65 | 1.06
Ц1-12-1..11 | Республика Марий Эл | 1.02 | 0.98 | 0.98 | 1.01 | 0.99 | 1,10 | 1.02 | 1 | 1.03 | 1.11 | 1
Ц1-13-1..11 | Республика Мордовия | 0.98 | 0.97 | 0.97 | 0.98 | 0.97 | 1.02 | 0.99 | 0.98 | 0.99 | 1.02 | 1
Ц1-14-1..11 | Республика Саха (Якутия) | 1.37 | 1.13 | 1.16 | 1.33 | 1.21 | 1.84 | 1.41 | 1.28 | 1.4 | 1.85 | 1.17
Ц1-15-1..11 | Республика Северная Осетия -Алания | 1.07 | 1.04 | 1.04 | 1.07 | 1.05 | 1.14 | 1.08 | 1.06 | 1.08 | 1.15 | 1.04
Ц1-16-1..11 | Республика Татарстан (Татарстан) | 0.97 | 0.97 | 0.97 | 0.97 | 0.97 | 0.98 | 0.97 | 0.97 | 0.97 | 0.98 | 1
Ц1-17-1..11 | Республика Тыва | 1.08 | 1.01 | 1.01 | 1.07 | 1.03 | 1.24 | 1,10 | 1.05 | 1,10 | 1.25 | 1.02
Ц1-18-1..11 | Удмуртская Республика | 1.04 | 1 | 1.01 | 1.04 | 1.02 | 1.12 | 1.05 | 1.03 | 1.05 | 1.12 | 1.01
Ц1-19-1..11 | Республика Хакасия | 1.09 | 1.04 | 1.04 | 1.08 | 1.06 | 1.2 | 1,10 | 1.07 | 1,10 | 1.2 | 1.05
Ц1-20-1..11 | Чеченская Республика | 1.06 | 0.99 | 1 | 1.05 | 1.01 | 1.21 | 1.07 | 1.03 | 1.07 | 1.22 | 1
Ц1-21-1..11 | Чувашская Республика -Чувашия | 1.01 | 0.99 | 0.99 | 1 | 0.99 | 1.05 | 1.01 | 1 | 1.01 | 1.05 | 1
Ц1-22-1..11 | Алтайский край | 1.03 | 1.01 | 1.01 | 1.03 | 1.02 | 1.08 | 1.04 | 1.02 | 1.04 | 1.08 | 1.01
Ц1-23-1..11 | Краснодарский край | 1.02 | 1.01 | 1.01 | 1.01 | 1.01 | 1.03 | 1.02 | 1.01 | 1.02 | 1.03 | 1.01
Ц1-24-1..11 | Красноярский край | 1,10 | 1.05 | 1.05 | 1.09 | 1.06 | 1.2 | 1.11 | 1.08 | 1.11 | 1.21 | 1.06
Ц1-25-1..11 | Приморский край | 1.09 | 1.03 | 1.04 | 1.08 | 1.05 | 1.19 | 1.09 | 1.06 | 1.09 | 1.19 | 1.04
Ц1-26-1..11 | Ставропольский край | 1.02 | 1.01 | 1.01 | 1.02 | 1.01 | 1.05 | 1.02 | 1.02 | 1.02 | 1.05 | 1.01
Ц1-27-1..11 | Хабаровский край | 1.14 | 1.06 | 1.07 | 1.12 | 1.09 | 1.27 | 1.15 | 1.11 | 1.14 | 1.27 | 1.08
Ц1-28-1..11 | Амурская область | 1.13 | 1.05 | 1.06 | 1.11 | 1.08 | 1.27 | 1.14 | 1,10 | 1.14 | 1.27 | 1.07
Ц1-29-1..11 | Архангельская область | 1.2 | 1.08 | 1.09 | 1.18 | 1.12 | 1.42 | 1.22 | 1.15 | 1.21 | 1.43 | 1,10
Ц1-30-1..11 | Астраханская область | 1.3 | 1.03 | 1.06 | 1.25 | 1.11 | 1.84 | 1.34 | 1.19 | 1.34 | 1.85 | 1.07
Ц1-31-1..11 | Белгородская область | 1.03 | 1.02 | 1.02 | 1.03 | 1.02 | 1.03 | 1.03 | 1.02 | 1.02 | 1.03 | 1.02
Ц1-32-1..11 | Брянская область | 1.04 | 1.03 | 1.03 | 1.04 | 1.03 | 1.06 | 1.04 | 1.03 | 1.04 | 1.06 | 1.03
Ц1-33-1..11 | Владимирская область | 1.03 | 0.99 | 0.99 | 1.02 | 1 | 1.11 | 1.03 | 1.01 | 1.04 | 1.11 | 1
Ц1-34-1..11 | Волгоградская область | 1.02 | 0.99 | 0.99 | 1.02 | 1 | 1.09 | 1.03 | 1.01 | 1.03 | 1.09 | 1
Ц1-35-1..11 | Вологодская область | 1.07 | 1.02 | 1.03 | 1.07 | 1.04 | 1.17 | 1.08 | 1.05 | 1.08 | 1.18 | 1.03
Ц1-36-1..11 | Воронежская область | 1.01 | 0.98 | 0.99 | 1.01 | 0.99 | 1.08 | 1.02 | 1 | 1.02 | 1.09 | 1
Ц1-37-1..11 | Ивановская область | 1.01 | 0.98 | 0.98 | 1.01 | 0.99 | 1.08 | 1.02 | 1 | 1.02 | 1.08 | 1
Ц1-38-1..11 | Иркутская область | 1.11 | 1.05 | 1.05 | 1,10 | 1.07 | 1.24 | 1.12 | 1.09 | 1.12 | 1.24 | 1.06
Ц1-39-1..11 | Калининградская область | 1,10 | 1.03 | 1.04 | 1.09 | 1.05 | 1.24 | 1.11 | 1.07 | 1.11 | 1.25 | 1.04
Ц1-40-1..11 | Калужская область | 1.01 | 0.99 | 0.99 | 1.01 | 1 | 1.06 | 1.02 | 1 | 1.02 | 1.06 | 1
Ц1-41-1..11 | Камчатский край | 1.35 | 1.15 | 1.17 | 1.32 | 1.22 | 1.73 | 1.38 | 1.27 | 1.37 | 1.75 | 1.19
Ц1-42-1..11 | Кемеровская область | 1.11 | 1.03 | 1.04 | 1,10 | 1.05 | 1.27 | 1.12 | 1.08 | 1.12 | 1.28 | 1.04
Ц1-43-1..11 | Кировская область | 1.01 | 0.97 | 0.97 | 1 | 0.98 | 1.11 | 1.02 | 0.99 | 1.02 | 1.12 | 1
Ц1-44-1..11 | Костромская область | 0.99 | 0.98 | 0.98 | 0.99 | 0.98 | 1.03 | 1 | 0.99 | 1 | 1.03 | 1
Ц1-45-1..11 | Курганская область | 1.02 | 0.99 | 0.99 | 1.01 | 1 | 1.08 | 1.02 | 1.01 | 1.02 | 1.08 | 1
Ц1-46-1..11 | Курская область | 0.98 | 0.98 | 0.98 | 0.98 | 0.98 | 0.98 | 0.98 | 0.98 | 0.98 | 0.98 | 1
Ц1-47-1..11 | Ленинградская область | 1.07 | 1.01 | 1.02 | 1.06 | 1.03 | 1.18 | 1.08 | 1.04 | 1.07 | 1.18 | 1.02
Ц1-48-1..11 | г. Санкт-Петербург | 1.06 | 1.01 | 1.02 | 1.05 | 1.03 | 1.17 | 1.07 | 1.04 | 1.07 | 1.17 | 1.02
Ц1-49-1..11 | Липецкая область | 0.98 | 0.97 | 0.97 | 0.98 | 0.97 | 1.02 | 0.99 | 0.98 | 0.99 | 1.02 | 1
Ц1-50-1..11 | Магаданская область | 1.51 | 1.19 | 1.22 | 1.46 | 1.3 | 2.14 | 1.57 | 1.38 | 1.55 | 2.16 | 1.25
Ц1-51-1..11 | Московская область | 1,10 | 1.05 | 1.05 | 1.09 | 1.06 | 1.21 | 1.11 | 1.08 | 1.11 | 1.21 | 1.06
Ц1-52-1..11 | г. Москва | 1.08 | 1.05 | 1.05 | 1.07 | 1.06 | 1.13 | 1.08 | 1.06 | 1.08 | 1.14 | 1.05
Ц1-53-1..11 | Мурманская область | 1.21 | 1.08 | 1.09 | 1.19 | 1.12 | 1.47 | 1.23 | 1.16 | 1.23 | 1.48 | 1,10
Ц1-54-1..11 | Нижегородская область | 1.02 | 0.99 | 0.99 | 1.01 | 1 | 1.08 | 1.03 | 1.01 | 1.03 | 1.09 | 1
Ц1-55-1..11 | Новгородская область | 1.05 | 1 | 1 | 1.04 | 1.01 | 1.16 | 1.06 | 1.03 | 1.06 | 1.17 | 1
Ц1-56-1..11 | Новосибирская область | 1.03 | 1.02 | 1.02 | 1.03 | 1.02 | 1.06 | 1.04 | 1.03 | 1.04 | 1.06 | 1.02
Ц1-57-1..11 | Омская область | 1.06 | 1.02 | 1.02 | 1.05 | 1.03 | 1.13 | 1.06 | 1.04 | 1.06 | 1.13 | 1.02
Ц1-58-1..11 | Оренбургская область | 1 | 1 | 1 | 1 | 1 | 0.99 | 1 | 1 | 1 | 0.99 | 1
Ц1-59-1..11 | Орловская область | 1.03 | 1 | 1.01 | 1.02 | 1.01 | 1.08 | 1.03 | 1.02 | 1.03 | 1.08 | 1.01
Ц1-60-1..11 | Пензенская область | 1.01 | 1 | 1 | 1.01 | 1 | 1.02 | 1.01 | 1.01 | 1.01 | 1.02 | 1
Ц1-61-1..11 | Пермский край | 1 | 1 | 1 | 1 | 1 | 0.99 | 1 | 1 | 1 | 0.99 | 1
Ц1-62-1..11 | Псковская область | 1.05 | 1 | 1.01 | 1.04 | 1.02 | 1.14 | 1.05 | 1.03 | 1.05 | 1.14 | 1.01
Ц1-63-1..11 | Ростовская область | 0.99 | 0.97 | 0.97 | 0.99 | 0.97 | 1.04 | 0.99 | 0.98 | 1 | 1.04 | 1
Ц1-64-1..11 | Рязанская область | 1.03 | 0.98 | 0.99 | 1.02 | 1 | 1.12 | 1.03 | 1.01 | 1.03 | 1.12 | 1
Ц1-65-1..11 | Самарская область | 1.03 | 1 | 1 | 1.03 | 1.01 | 1.11 | 1.04 | 1.02 | 1.04 | 1.11 | 1
Ц1-66-1..11 | Саратовская область | 1.02 | 0.98 | 0.99 | 1.01 | 0.99 | 1.11 | 1.03 | 1.01 | 1.03 | 1.11 | 1
Ц1-67-1..11 | Сахалинская область | 1.29 | 1.04 | 1.07 | 1.25 | 1.12 | 1.81 | 1.34 | 1.2 | 1.33 | 1.83 | 1.08
Ц1-68-1..11 | Свердловская область | 1.07 | 1.02 | 1.03 | 1.06 | 1.04 | 1.17 | 1.08 | 1.05 | 1.08 | 1.18 | 1.03
Ц1-69-1..11 | Смоленская область | 1.01 | 1 | 1 | 1.01 | 1 | 1.02 | 1.01 | 1.01 | 1.01 | 1.02 | 1
Ц1-70-1..11 | Тамбовская область | 1.03 | 1 | 1.01 | 1.03 | 1.01 | 1,10 | 1.04 | 1.02 | 1.04 | 1,10 | 1.01
Ц1-71-1..11 | Тверская область | 1.03 | 1 | 1 | 1.02 | 1.01 | 1.07 | 1.03 | 1.02 | 1.03 | 1.08 | 1.01
Ц1-72-1..11 | Томская область | 1.07 | 1.01 | 1.02 | 1.06 | 1.03 | 1.18 | 1.08 | 1.04 | 1.07 | 1.18 | 1.02
Ц1-73-1..11 | Тульская область | 1.01 | 0.98 | 0.98 | 1.01 | 0.99 | 1.08 | 1.02 | 1 | 1.02 | 1.08 | 1
Ц1-74-1..11 | Тюменская область | 1.08 | 1.03 | 1.03 | 1.07 | 1.05 | 1.17 | 1.08 | 1.06 | 1.08 | 1.17 | 1.04
Ц1-75-1..11 | Ульяновская область | 1.01 | 0.98 | 0.98 | 1 | 0.98 | 1.07 | 1.01 | 1 | 1.01 | 1.07 | 1
Ц1-76-1..11 | Челябинская область | 1.04 | 1.03 | 1.03 | 1.03 | 1.03 | 1.04 | 1.04 | 1.03 | 1.03 | 1.04 | 1.03
Ц1-77-1..11 | Забайкальский край | 1.08 | 1.03 | 1.04 | 1.07 | 1.05 | 1.19 | 1.09 | 1.06 | 1.09 | 1.19 | 1.04
Ц1-78-1..11 | Ярославская область | 1.07 | 1.09 | 1.08 | 1.07 | 1.08 | 1 | 1.06 | 1.07 | 1.05 | 1 | 1.09
Ц1-79-1..11 | Еврейская автономная область | 1.08 | 0.99 | 1 | 1.06 | 1.02 | 1.27 | 1.09 | 1.04 | 1,10 | 1.27 | 1
Ц1-80-1..11 | Ненецкий автономный округ | 1.38 | 1.14 | 1.16 | 1.34 | 1.22 | 1.84 | 1.42 | 1.28 | 1.41 | 1.86 | 1.18
Ц1-81-1..11 | Ханты-Мансийский автономный округ -Югра | 1.16 | 1.08 | 1.09 | 1.15 | 1.11 | 1.31 | 1.17 | 1.13 | 1.17 | 1.32 | 1.09
Ц1-82-1..11 | Чукотский автономный округ | 1.44 | 0.99 | 1.04 | 1.36 | 1.13 | 2.37 | 1.52 | 1.27 | 1.52 | 2.4 | 1.05
Ц1-83-1..11 | Ямало-Ненецкий автономный округ | 1.22 | 1.09 | 1,10 | 1.2 | 1.13 | 1.49 | 1.25 | 1.17 | 1.24 | 1.5 | 1.11
Ц1-84-1..11 | Республика Крым | 1.01 | 0.98 | 0.98 | 1 | 0.99 | 1.08 | 1.01 | 1 | 1.02 | 1.08 | 1
Ц1-85-1..11 | г. Севастополь | 1.01 | 0.98 | 0.98 | 1 | 0.99 | 1.08 | 1.01 | 1 | 1.02 | 1.08 | 1
Номер | Субъект | Порядковый номер коэффициента пересчета 1: Порядковый номер коэффициента пересчета
- | - | 1 | 2 | 3 | 4 | 5 | 6 | 7 | 8 | 9 | 10 | 11 | 12 | 13 | 14 | 15
- | - | Порядковый номер коэффициента пересчета 1: Номер таблиц УНЦ
- | - | Порядковый номер коэффициента пересчета 1: Л1, Л2; Порядковый номер коэффициента пересчета 2: Л1, Л2
- | - | Порядковый номер коэффициента пересчета 1: (1) Одноцепная ВЛ, все типы опор за исключением многогранных; Порядковый номер коэффициента пересчета 2: (2) Двухцепная ВЛ, все типы опор за исключением многогранных
- | - | Порядковый номер коэффициента пересчета 1: Напряжение, кВ
- | - | 0,4 | 6-20 | 35 | 110 (150) | 220 | 330 | 500 | 750 | 0,4 | 6-20 | 35 | 110 (150) | 220 | 330 | 500
Ц2-01-1..35 | Республика Адыгея | 1.5 | 1.29 | 2.06 | 2 | 1.43 | 1.4 | 1.17 | 0.97 | 1.27 | 1.05 | 1.89 | 1.78 | 1.23 | 0.94 | 0.94
Ц2-02-1..35 | Республика Башкортостан | 1.42 | 1.22 | 1.96 | 1.91 | 1.35 | 1.32 | 1,10 | 0.91 | 1.2 | 0.99 | 1.8 | 1.69 | 1.16 | 0.88 | 0.89
Ц2-03-1..35 | Республика Бурятия | 1.59 | 1.36 | 2.29 | 2.22 | 1.56 | 1.53 | 1.27 | 1.05 | 1.35 | 1.12 | 2.08 | 1.95 | 1.33 | 1 | 1.01
Ц2-04-1..35 | Республика Алтай | 1.82 | 1.56 | 2.62 | 2.54 | 1.79 | 1.75 | 1.45 | 1.2 | 1.54 | 1.28 | 2.38 | 2.23 | 1.52 | 1.15 | 1.16
Ц2-05-1..35 | Республика Дагестан | 1.66 | 1.42 | 2.27 | 2.21 | 1.58 | 1.54 | 1.3 | 1.08 | 1.41 | 1.17 | 2.09 | 1.96 | 1.36 | 1.04 | 1.05
Ц2-06-1..35 | Республика Ингушетия | 1.78 | 1.53 | 2.44 | 2.37 | 1.7 | 1.66 | 1.39 | 1.16 | 1.51 | 1.26 | 2.24 | 2.11 | 1.46 | 1.12 | 1.13
Ц2-07-1..35 | Кабардино-Балкарская Республика | 1.61 | 1.38 | 2.2 | 2.14 | 1.53 | 1.5 | 1.26 | 1.05 | 1.36 | 1.13 | 2.02 | 1.9 | 1.32 | 1.01 | 1.02
Ц2-08-1..35 | Республика Калмыкия | 1.54 | 1.32 | 1.95 | 1.9 | 1.38 | 1.36 | 1.15 | 0.98 | 1.3 | 1.08 | 1.65 | 1.57 | 1.16 | 0.94 | 0.94
Ц2-09-1..35 | Карачаево-Черкесская Республика | 1.52 | 1.3 | 2.08 | 2.03 | 1.44 | 1.41 | 1.18 | 0.98 | 1.28 | 1.07 | 1.92 | 1.8 | 1.24 | 0.95 | 0.95
Ц2-10-1..35 | Республика Карелия | 1.71 | 1.46 | 2.29 | 2.23 | 1.59 | 1.56 | 1.31 | 1,10 | 1.45 | 1.2 | 1.93 | 1.82 | 1.31 | 1.05 | 1.05
Ц2-11-1..35 | Республика Коми | 2.31 | 1.98 | 3.09 | 3.01 | 2.15 | 2.11 | 1.77 | 1.48 | 1.95 | 1.61 | 2.6 | 2.46 | 1.77 | 1.41 | 1.42
Ц2-12-1..35 | Республика Марий Эл | 1.58 | 1.35 | 1.99 | 1.94 | 1.41 | 1.39 | 1.18 | 1 | 1.33 | 1,10 | 1.69 | 1.6 | 1.18 | 0.96 | 0.96
Ц2-13-1..35 | Республика Мордовия | 1.46 | 1.24 | 1.84 | 1.79 | 1.31 | 1.28 | 1.09 | 0.92 | 1.23 | 1.02 | 1.56 | 1.48 | 1.09 | 0.89 | 0.89
Ц2-14-1..35 | Республика Саха (Якутия) | 2.66 | 2.29 | 3.84 | 3.73 | 2.62 | 2.56 | 2.13 | 1.75 | 2.26 | 1.88 | 3.49 | 3.27 | 2.23 | 1.68 | 1.69
Ц2-15-1..35 | Республика Северная Осетия -Алания | 1.68 | 1.44 | 2.29 | 2.23 | 1.59 | 1.56 | 1.31 | 1.09 | 1.42 | 1.18 | 2.11 | 1.98 | 1.37 | 1.05 | 1.06
Ц2-16-1..35 | Республика Татарстан (Татарстан) | 1.39 | 1.19 | 1.75 | 1.71 | 1.24 | 1.22 | 1.04 | 0.88 | 1.17 | 0.97 | 1.49 | 1.41 | 1.04 | 0.84 | 0.85
Ц2-17-1..35 | Республика Тыва | 1.82 | 1.56 | 2.62 | 2.54 | 1.79 | 1.75 | 1.45 | 1.2 | 1.54 | 1.28 | 2.38 | 2.23 | 1.52 | 1.15 | 1.16
Ц2-18-1..35 | Удмуртская Республика | 1.59 | 1.36 | 2.01 | 1.96 | 1.43 | 1.4 | 1.19 | 1.01 | 1.35 | 1.11 | 1.71 | 1.62 | 1.19 | 0.97 | 0.97
Ц2-19-1..35 | Республика Хакасия | 1.73 | 1.48 | 2.37 | 2.31 | 1.64 | 1.61 | 1.35 | 1.12 | 1.46 | 1.21 | 2.18 | 2.04 | 1.41 | 1.08 | 1.09
Ц2-20-1..35 | Чеченская Республика | 1.78 | 1.53 | 2.44 | 2.37 | 1.7 | 1.66 | 1.39 | 1.16 | 1.51 | 1.26 | 2.24 | 2.11 | 1.46 | 1.12 | 1.13
Ц2-21-1..35 | Чувашская Республика -Чувашия | 1.49 | 1.27 | 1.88 | 1.83 | 1.34 | 1.31 | 1.11 | 0.95 | 1.26 | 1.04 | 1.6 | 1.51 | 1.12 | 0.91 | 0.91
Ц2-22-1..35 | Алтайский край | 1.57 | 1.35 | 2.15 | 2,10 | 1.49 | 1.46 | 1.22 | 1.02 | 1.33 | 1,10 | 1.98 | 1.86 | 1.28 | 0.98 | 0.99
Ц2-23-1..35 | Краснодарский край | 1.47 | 1.26 | 2.03 | 1.98 | 1.4 | 1.37 | 1.14 | 0.95 | 1.24 | 1.03 | 1.87 | 1.75 | 1.2 | 0.91 | 0.92
Ц2-24-1..35 | Красноярский край | 1.74 | 1.49 | 2.19 | 2.14 | 1.57 | 1.54 | 1.31 | 1.12 | 1.48 | 1.23 | 1.87 | 1.77 | 1.31 | 1.07 | 1.08
Ц2-25-1..35 | Приморский край | 1.71 | 1.46 | 2.47 | 2.4 | 1.68 | 1.64 | 1.36 | 1.12 | 1.45 | 1.2 | 2.25 | 2,10 | 1.43 | 1.07 | 1.08
Ц2-26-1..35 | Ставропольский край | 1.52 | 1.3 | 2.08 | 2.03 | 1.44 | 1.41 | 1.18 | 0.98 | 1.28 | 1.07 | 1.92 | 1.8 | 1.24 | 0.95 | 0.95
Ц2-27-1..35 | Хабаровский край | 1.83 | 1.57 | 2.65 | 2.57 | 1.8 | 1.76 | 1.46 | 1.2 | 1.55 | 1.29 | 2.41 | 2.25 | 1.53 | 1.15 | 1.16
Ц2-28-1..35 | Амурская область | 1.82 | 1.56 | 2.64 | 2.56 | 1.79 | 1.75 | 1.45 | 1.19 | 1.54 | 1.28 | 2.4 | 2.24 | 1.52 | 1.14 | 1.15
Ц2-29-1..35 | Архангельская область | 2.33 | 1.99 | 3.11 | 3.03 | 2.17 | 2.12 | 1.78 | 1.49 | 1.97 | 1.63 | 2.62 | 2.48 | 1.79 | 1.42 | 1.43
Ц2-30-1..35 | Астраханская область | 1.59 | 1.36 | 2.01 | 1.96 | 1.43 | 1.4 | 1.19 | 1.01 | 1.35 | 1.11 | 1.71 | 1.62 | 1.19 | 0.97 | 0.97
Ц2-31-1..35 | Белгородская область | 1.46 | 1.24 | 1.84 | 1.79 | 1.31 | 1.28 | 1.09 | 0.92 | 1.23 | 1.02 | 1.56 | 1.48 | 1.09 | 0.89 | 0.89
Ц2-32-1..35 | Брянская область | 1.51 | 1.29 | 1.9 | 1.86 | 1.35 | 1.33 | 1.13 | 0.96 | 1.27 | 1.05 | 1.62 | 1.53 | 1.13 | 0.92 | 0.92
Ц2-33-1..35 | Владимирская область | 1.58 | 1.35 | 1.99 | 1.94 | 1.41 | 1.39 | 1.18 | 1 | 1.33 | 1,10 | 1.69 | 1.6 | 1.18 | 0.96 | 0.96
Ц2-34-1..35 | Волгоградская область | 1.56 | 1.33 | 1.97 | 1.92 | 1.4 | 1.37 | 1.17 | 0.99 | 1.32 | 1.09 | 1.67 | 1.58 | 1.17 | 0.95 | 0.95
Ц2-35-1..35 | Вологодская область | 1.66 | 1.42 | 2,10 | 2.05 | 1.49 | 1.46 | 1.24 | 1.05 | 1.4 | 1.16 | 1.78 | 1.69 | 1.25 | 1.01 | 1.02
Ц2-36-1..35 | Воронежская область | 1.54 | 1.32 | 1.95 | 1.9 | 1.38 | 1.36 | 1.15 | 0.98 | 1.3 | 1.08 | 1.65 | 1.57 | 1.16 | 0.94 | 0.94
Ц2-37-1..35 | Ивановская область | 1.54 | 1.32 | 1.95 | 1.9 | 1.38 | 1.36 | 1.15 | 0.98 | 1.3 | 1.08 | 1.65 | 1.57 | 1.16 | 0.94 | 0.94
Ц2-38-1..35 | Иркутская область | 1.82 | 1.56 | 2.02 | 1.97 | 1.51 | 1.49 | 1.31 | 1.15 | 1.54 | 1.28 | 1.95 | 1.85 | 1.38 | 1.13 | 1.13
Ц2-39-1..35 | Калининградская область | 1.77 | 1.51 | 2.23 | 2.17 | 1.58 | 1.55 | 1.32 | 1.12 | 1.49 | 1.23 | 1.89 | 1.79 | 1.32 | 1.07 | 1.08
Ц2-40-1..35 | Калужская область | 1.51 | 1.29 | 1.9 | 1.86 | 1.35 | 1.33 | 1.13 | 0.96 | 1.27 | 1.05 | 1.62 | 1.53 | 1.13 | 0.92 | 0.92
Ц2-41-1..35 | Камчатский край | 2.52 | 2.17 | 2.8 | 2.74 | 2,10 | 2.07 | 1.81 | 1.6 | 2.14 | 1.78 | 2.71 | 2.57 | 1.91 | 1.56 | 1.57
Ц2-42-1..35 | Кемеровская область | 1.82 | 1.56 | 2.29 | 2.23 | 1.63 | 1.6 | 1.37 | 1.16 | 1.54 | 1.28 | 1.95 | 1.85 | 1.37 | 1.12 | 1.12
Ц2-43-1..35 | Кировская область | 1.59 | 1.36 | 2.01 | 1.96 | 1.43 | 1.4 | 1.19 | 1.01 | 1.35 | 1.11 | 1.71 | 1.62 | 1.19 | 0.97 | 0.97
Ц2-44-1..35 | Костромская область | 1.47 | 1.26 | 1.86 | 1.81 | 1.32 | 1.3 | 1,10 | 0.93 | 1.24 | 1.03 | 1.58 | 1.5 | 1,10 | 0.9 | 0.9
Ц2-45-1..35 | Курганская область | 1.54 | 1.32 | 1.95 | 1.9 | 1.38 | 1.36 | 1.15 | 0.98 | 1.3 | 1.08 | 1.65 | 1.57 | 1.16 | 0.94 | 0.94
Ц2-46-1..35 | Курская область | 1.41 | 1.2 | 1.77 | 1.73 | 1.26 | 1.23 | 1.05 | 0.89 | 1.19 | 0.98 | 1.51 | 1.43 | 1.05 | 0.86 | 0.86
Ц2-47-1..35 | Ленинградская область | 1.68 | 1.44 | 2.12 | 2.07 | 1.51 | 1.48 | 1.26 | 1.07 | 1.42 | 1.17 | 1.8 | 1.71 | 1.26 | 1.02 | 1.03
Ц2-48-1..35 | Липецкая область | 1.46 | 1.24 | 1.84 | 1.79 | 1.31 | 1.28 | 1.09 | 0.92 | 1.23 | 1.02 | 1.56 | 1.48 | 1.09 | 0.89 | 0.89
Ц2-49-1..35 | Магаданская область | 3.11 | 2.67 | 4.47 | 4.34 | 3.06 | 2.99 | 2.48 | 2.04 | 2.63 | 2.19 | 4.07 | 3.81 | 2.6 | 1.96 | 1.98
Ц2-50-1..35 | Московская область | 1.71 | 1.46 | 2.16 | 2.11 | 1.54 | 1.51 | 1.28 | 1.09 | 1.45 | 1.2 | 1.84 | 1.74 | 1.28 | 1.04 | 1.05
Ц2-51-1..35 | Мурманская область | 2.09 | 1.79 | 3.04 | 2.95 | 2.06 | 2.01 | 1.66 | 1.36 | 1.77 | 1.46 | 2.76 | 2.58 | 1.74 | 1.3 | 1.31
Ц2-52-1..35 | Нижегородская область | 1.54 | 1.32 | 1.95 | 1.9 | 1.38 | 1.36 | 1.15 | 0.98 | 1.3 | 1.08 | 1.65 | 1.57 | 1.16 | 0.94 | 0.94
Ц2-53-1..35 | Новгородская область | 1.66 | 1.42 | 2,10 | 2.05 | 1.49 | 1.46 | 1.24 | 1.05 | 1.4 | 1.16 | 1.78 | 1.69 | 1.25 | 1.01 | 1.02
Ц2-54-1..35 | Новосибирская область | 1.53 | 1.31 | 1.92 | 1.87 | 1.37 | 1.34 | 1.14 | 0.97 | 1.29 | 1.07 | 1.64 | 1.55 | 1.15 | 0.94 | 0.94
Ц2-55-1..35 | Омская область | 1.61 | 1.38 | 2.03 | 1.98 | 1.44 | 1.42 | 1.2 | 1.02 | 1.36 | 1.12 | 1.73 | 1.64 | 1.21 | 0.98 | 0.99
Ц2-56-1..35 | Оренбургская область | 1.42 | 1.22 | 1.8 | 1.75 | 1.28 | 1.25 | 1.06 | 0.9 | 1.2 | 0.99 | 1.53 | 1.44 | 1.07 | 0.87 | 0.87
Ц2-57-1..35 | Орловская область | 1.54 | 1.32 | 1.95 | 1.9 | 1.38 | 1.36 | 1.15 | 0.98 | 1.3 | 1.08 | 1.65 | 1.57 | 1.16 | 0.94 | 0.94
Ц2-58-1..35 | Пензенская область | 1.46 | 1.24 | 1.84 | 1.79 | 1.31 | 1.28 | 1.09 | 0.92 | 1.23 | 1.02 | 1.56 | 1.48 | 1.09 | 0.89 | 0.89
Ц2-59-1..35 | Пермский край | 1.42 | 1.22 | 2.07 | 2.01 | 1.4 | 1.37 | 1.13 | 0.92 | 1.2 | 0.99 | 1.88 | 1.76 | 1.18 | 0.88 | 0.89
Ц2-60-1..35 | Псковская область | 1.61 | 1.38 | 2.03 | 1.98 | 1.44 | 1.42 | 1.2 | 1.02 | 1.36 | 1.12 | 1.73 | 1.64 | 1.21 | 0.98 | 0.99
Ц2-61-1..35 | Ростовская область | 1.49 | 1.27 | 1.88 | 1.83 | 1.34 | 1.31 | 1.11 | 0.95 | 1.26 | 1.04 | 1.6 | 1.51 | 1.12 | 0.91 | 0.91
Ц2-62-1..35 | Рязанская область | 1.59 | 1.36 | 2.01 | 1.96 | 1.43 | 1.4 | 1.19 | 1.01 | 1.35 | 1.11 | 1.71 | 1.62 | 1.19 | 0.97 | 0.97
Ц2-63-1..35 | Самарская область | 1.58 | 1.35 | 1.99 | 1.94 | 1.41 | 1.39 | 1.18 | 1 | 1.33 | 1,10 | 1.69 | 1.6 | 1.18 | 0.96 | 0.96
Ц2-64-1..35 | Саратовская область | 1.58 | 1.35 | 1.99 | 1.94 | 1.41 | 1.39 | 1.18 | 1 | 1.33 | 1,10 | 1.69 | 1.6 | 1.18 | 0.96 | 0.96
Ц2-65-1..35 | Сахалинская область | 2.63 | 2.26 | 3.49 | 3.39 | 2.45 | 2.4 | 2.03 | 1.71 | 2.23 | 1.86 | 2.95 | 2.79 | 2.03 | 1.64 | 1.64
Ц2-66-1..35 | Свердловская область | 1.66 | 1.42 | 2.29 | 2.23 | 1.58 | 1.55 | 1.29 | 1.07 | 1.4 | 1.16 | 2.11 | 1.97 | 1.36 | 1.03 | 1.04
Ц2-67-1..35 | Смоленская область | 1.46 | 1.24 | 1.84 | 1.79 | 1.31 | 1.28 | 1.09 | 0.92 | 1.23 | 1.02 | 1.56 | 1.48 | 1.09 | 0.89 | 0.89
Ц2-68-1..35 | Тамбовская область | 1.56 | 1.33 | 1.97 | 1.92 | 1.4 | 1.37 | 1.17 | 0.99 | 1.32 | 1.09 | 1.67 | 1.58 | 1.17 | 0.95 | 0.95
Ц2-69-1..35 | Тверская область | 1.53 | 1.3 | 1.93 | 1.88 | 1.37 | 1.34 | 1.14 | 0.97 | 1.29 | 1.06 | 1.64 | 1.55 | 1.14 | 0.93 | 0.93
Ц2-70-1..35 | Томская область | 1.68 | 1.44 | 2.24 | 2.18 | 1.56 | 1.53 | 1.28 | 1.07 | 1.42 | 1.17 | 1.89 | 1.78 | 1.29 | 1.03 | 1.03
Ц2-71-1..35 | Тульская область | 1.54 | 1.32 | 1.95 | 1.9 | 1.38 | 1.36 | 1.15 | 0.98 | 1.3 | 1.08 | 1.65 | 1.57 | 1.16 | 0.94 | 0.94
Ц2-72-1..35 | Тюменская область | 1.66 | 1.42 | 2.22 | 2.16 | 1.55 | 1.51 | 1.27 | 1.06 | 1.4 | 1.16 | 1.87 | 1.77 | 1.28 | 1.02 | 1.02
Ц2-73-1..35 | Ульяновская область | 1.53 | 1.3 | 1.93 | 1.88 | 1.37 | 1.34 | 1.14 | 0.97 | 1.29 | 1.06 | 1.64 | 1.55 | 1.14 | 0.93 | 0.93
Ц2-74-1..35 | Челябинская область | 1.49 | 1.27 | 1.88 | 1.83 | 1.34 | 1.31 | 1.11 | 0.95 | 1.26 | 1.04 | 1.6 | 1.51 | 1.12 | 0.91 | 0.91
Ц2-75-1..35 | Забайкальский край | 1.68 | 1.44 | 2.44 | 2.37 | 1.65 | 1.61 | 1.33 | 1.09 | 1.42 | 1.17 | 2.22 | 2.07 | 1.4 | 1.04 | 1.05
Ц2-76-1..35 | Ярославская область | 1.42 | 1.22 | 1.8 | 1.75 | 1.28 | 1.25 | 1.06 | 0.9 | 1.2 | 0.99 | 1.53 | 1.44 | 1.07 | 0.87 | 0.87
Ц2-77-1..35 | г. Москва | 1.61 | 1.38 | 2.03 | 1.98 | 1.44 | 1.42 | 1.2 | 1.02 | 1.36 | 1.12 | 1.73 | 1.64 | 1.21 | 0.98 | 0.99
Ц2-78-1..35 | г. Санкт-Петербург | 1.66 | 1.42 | 2.29 | 2.23 | 1.58 | 1.55 | 1.29 | 1.07 | 1.4 | 1.16 | 2.11 | 1.97 | 1.36 | 1.03 | 1.04
Ц2-79-1..35 | Еврейская автономная область | 1.83 | 1.57 | 2.51 | 2.45 | 1.74 | 1.7 | 1.43 | 1.19 | 1.55 | 1.29 | 2.31 | 2.17 | 1.5 | 1.14 | 1.15
Ц2-80-1..35 | Ненецкий автономный округ | 2.61 | 2.23 | 2.6 | 2.54 | 2.02 | 1.99 | 1.78 | 1.6 | 2.2 | 1.82 | 2.29 | 2.2 | 1.78 | 1.56 | 1.56
Ц2-81-1..35 | Ханты-Мансийский автономный округ -Югра | 1.87 | 1.6 | 1.86 | 1.82 | 1.45 | 1.43 | 1.28 | 1.15 | 1.58 | 1.3 | 1.65 | 1.58 | 1.28 | 1.12 | 1.12
Ц2-82-1..35 | Чукотский автономный округ | 3.38 | 2.89 | 3.76 | 3.67 | 2.8 | 2.76 | 2.42 | 2.12 | 2.86 | 2.37 | 3.63 | 3.44 | 2.55 | 2.07 | 2.08
Ц2-83-1..35 | Ямало-Ненецкий автономный округ | 2.11 | 1.8 | 2,10 | 2.06 | 1.63 | 1.61 | 1.44 | 1.29 | 1.78 | 1.47 | 1.86 | 1.78 | 1.44 | 1.26 | 1.27
Ц2-84-1..35 | Республика Крым | 1.59 | 1.36 | 1.65 | 1.62 | 1.27 | 1.25 | 1.11 | 1 | 1.35 | 1.12 | 1.62 | 1.54 | 1.17 | 0.98 | 0.98
Ц2-85-1..35 | г. Севастополь | 1.59 | 1.36 | 1.65 | 1.62 | 1.27 | 1.25 | 1.11 | 1 | 1.35 | 1.12 | 1.62 | 1.54 | 1.17 | 0.98 | 0.98
Номер | Субъект | Порядковый номер коэффициента пересчета 1: Порядковый номер коэффициента пересчета
- | - | 16 | 17 | 18 | 19 | 20 | 21 | 22
- | - | Порядковый номер коэффициента пересчета 16: Номер таблиц УНЦ
- | - | Порядковый номер коэффициента пересчета 16: Л1, Л2 (две одноцепные ВЛ в одном коридоре)
- | - | Порядковый номер коэффициента пересчета 16: (1) Одноцепная ВЛ, все типы опор за исключением многогранных
- | - | Порядковый номер коэффициента пересчета 16: Напряжение, кВ
- | - | 0,4 | 6-15 | 35 | 110 (150) | 220 | 330 | 500
Ц2-01-1..35 | Республика Адыгея | 1.18 | 1.07 | 1.46 | 1.43 | 1.14 | 1.13 | 1.01
Ц2-02-1..35 | Республика Башкортостан | 1.13 | 1.02 | 1.4 | 1.37 | 1.09 | 1.08 | 0.97
Ц2-03-1..35 | Республика Бурятия | 1.24 | 1.13 | 1.59 | 1.56 | 1.23 | 1.21 | 1.08
Ц2-04-1..35 | Республика Алтай | 1.42 | 1.29 | 1.82 | 1.79 | 1.41 | 1.39 | 1.24
Ц2-05-1..35 | Республика Дагестан | 1.3 | 1.18 | 1.6 | 1.57 | 1.26 | 1.24 | 1.12
Ц2-06-1..35 | Республика Ингушетия | 1.4 | 1.27 | 1.72 | 1.69 | 1.35 | 1.33 | 1.2
Ц2-07-1..35 | Кабардино-Балкарская Республика | 1.26 | 1.14 | 1.55 | 1.52 | 1.22 | 1.2 | 1.08
Ц2-08-1..35 | Республика Калмыкия | 1.22 | 1.11 | 1.42 | 1.4 | 1.14 | 1.13 | 1.03
Ц2-09-1..35 | Карачаево-Черкесская Республика | 1.19 | 1.09 | 1.48 | 1.45 | 1.16 | 1.14 | 1.03
Ц2-10-1..35 | Республика Карелия | 1.36 | 1.23 | 1.64 | 1.61 | 1.3 | 1.28 | 1.16
Ц2-11-1..35 | Республика Коми | 1.83 | 1.66 | 2.22 | 2.18 | 1.75 | 1.73 | 1.56
Ц2-12-1..35 | Республика Марий Эл | 1.25 | 1.13 | 1.46 | 1.43 | 1.17 | 1.15 | 1.05
Ц2-13-1..35 | Республика Мордовия | 1.15 | 1.05 | 1.34 | 1.32 | 1.08 | 1.07 | 0.97
Ц2-14-1..35 | Республика Саха (Якутия) | 2.09 | 1.9 | 2.67 | 2.62 | 2.07 | 2.04 | 1.82
Ц2-15-1..35 | Республика Северная Осетия -Алания | 1.31 | 1.19 | 1.62 | 1.59 | 1.27 | 1.26 | 1.13
Ц2-16-1..35 | Республика Татарстан (Татарстан) | 1,10 | 1 | 1.28 | 1.26 | 1.03 | 1.01 | 0.92
Ц2-17-1..35 | Республика Тыва | 1.42 | 1.29 | 1.82 | 1.79 | 1.41 | 1.39 | 1.24
Ц2-18-1..35 | Удмуртская Республика | 1.26 | 1.15 | 1.47 | 1.45 | 1.18 | 1.17 | 1.06
Ц2-19-1..35 | Республика Хакасия | 1.36 | 1.23 | 1.68 | 1.65 | 1.32 | 1.3 | 1.17
Ц2-20-1..35 | Чеченская Республика | 1.4 | 1.27 | 1.72 | 1.69 | 1.35 | 1.33 | 1.2
Ц2-21-1..35 | Чувашская Республика -Чувашия | 1.18 | 1.07 | 1.38 | 1.35 | 1,10 | 1.09 | 0.99
Ц2-22-1..35 | Алтайский край | 1.24 | 1.12 | 1.53 | 1.5 | 1.2 | 1.18 | 1.06
Ц2-23-1..35 | Краснодарский край | 1.17 | 1.06 | 1.45 | 1.42 | 1.13 | 1.11 | 1
Ц2-24-1..35 | Красноярский край | 1.37 | 1.25 | 1.6 | 1.57 | 1.28 | 1.27 | 1.16
Ц2-25-1..35 | Приморский край | 1.34 | 1.22 | 1.72 | 1.69 | 1.33 | 1.31 | 1.17
Ц2-26-1..35 | Ставропольский край | 1.19 | 1.09 | 1.48 | 1.45 | 1.16 | 1.14 | 1.03
Ц2-27-1..35 | Хабаровский край | 1.44 | 1.31 | 1.85 | 1.81 | 1.43 | 1.41 | 1.25
Ц2-28-1..35 | Амурская область | 1.44 | 1.3 | 1.84 | 1.81 | 1.42 | 1.4 | 1.25
Ц2-29-1..35 | Архангельская область | 1.85 | 1.68 | 2.24 | 2.19 | 1.76 | 1.74 | 1.57
Ц2-30-1..35 | Астраханская область | 1.26 | 1.15 | 1.47 | 1.45 | 1.18 | 1.17 | 1.06
Ц2-31-1..35 | Белгородская область | 1.15 | 1.05 | 1.34 | 1.32 | 1.08 | 1.07 | 0.97
Ц2-32-1..35 | Брянская область | 1.19 | 1.08 | 1.39 | 1.37 | 1.12 | 1,10 | 1
Ц2-33-1..35 | Владимирская область | 1.25 | 1.13 | 1.46 | 1.43 | 1.17 | 1.15 | 1.05
Ц2-34-1..35 | Волгоградская область | 1.24 | 1.12 | 1.44 | 1.41 | 1.15 | 1.14 | 1.04
Ц2-35-1..35 | Вологодская область | 1.32 | 1.2 | 1.53 | 1.51 | 1.23 | 1.22 | 1.11
Ц2-36-1..35 | Воронежская область | 1.22 | 1.11 | 1.42 | 1.4 | 1.14 | 1.13 | 1.03
Ц2-37-1..35 | Ивановская область | 1.22 | 1.11 | 1.42 | 1.4 | 1.14 | 1.13 | 1.03
Ц2-38-1..35 | Иркутская область | 1.42 | 1.29 | 1.52 | 1.5 | 1.27 | 1.26 | 1.17
Ц2-39-1..35 | Калининградская область | 1.4 | 1.27 | 1.63 | 1.6 | 1.31 | 1.29 | 1.17
Ц2-40-1..35 | Калужская область | 1.19 | 1.08 | 1.39 | 1.37 | 1.12 | 1,10 | 1
Ц2-41-1..35 | Камчатский край | 1.98 | 1.8 | 2.11 | 2.08 | 1.76 | 1.75 | 1.62
Ц2-42-1..35 | Кемеровская область | 1.44 | 1.3 | 1.67 | 1.64 | 1.34 | 1.33 | 1.21
Ц2-43-1..35 | Кировская область | 1.26 | 1.15 | 1.47 | 1.45 | 1.18 | 1.17 | 1.06
Ц2-44-1..35 | Костромская область | 1.17 | 1.06 | 1.36 | 1.34 | 1.09 | 1.08 | 0.98
Ц2-45-1..35 | Курганская область | 1.22 | 1.11 | 1.42 | 1.4 | 1.14 | 1.13 | 1.03
Ц2-46-1..35 | Курская область | 1.11 | 1.01 | 1.3 | 1.27 | 1.04 | 1.03 | 0.94
Ц2-47-1..35 | Ленинградская область | 1.33 | 1.21 | 1.55 | 1.52 | 1.24 | 1.23 | 1.12
Ц2-48-1..35 | Липецкая область | 1.15 | 1.05 | 1.34 | 1.32 | 1.08 | 1.07 | 0.97
Ц2-49-1..35 | Магаданская область | 2.43 | 2.21 | 3.12 | 3.05 | 2.41 | 2.37 | 2.12
Ц2-50-1..35 | Московская область | 1.36 | 1.23 | 1.58 | 1.55 | 1.27 | 1.25 | 1.14
Ц2-51-1..35 | Мурманская область | 1.66 | 1.5 | 2.13 | 2.09 | 1.64 | 1.61 | 1.44
Ц2-52-1..35 | Нижегородская область | 1.22 | 1.11 | 1.42 | 1.4 | 1.14 | 1.13 | 1.03
Ц2-53-1..35 | Новгородская область | 1.32 | 1.2 | 1.53 | 1.51 | 1.23 | 1.22 | 1.11
Ц2-54-1..35 | Новосибирская область | 1.2 | 1.09 | 1.4 | 1.38 | 1.12 | 1.11 | 1.01
Ц2-55-1..35 | Омская область | 1.28 | 1.16 | 1.49 | 1.46 | 1.19 | 1.18 | 1.07
Ц2-56-1..35 | Оренбургская область | 1.13 | 1.02 | 1.31 | 1.29 | 1.05 | 1.04 | 0.95
Ц2-57-1..35 | Орловская область | 1.22 | 1.11 | 1.42 | 1.4 | 1.14 | 1.13 | 1.03
Ц2-58-1..35 | Пензенская область | 1.15 | 1.05 | 1.34 | 1.32 | 1.08 | 1.07 | 0.97
Ц2-59-1..35 | Пермский край | 1.13 | 1.02 | 1.45 | 1.42 | 1.11 | 1,10 | 0.98
Ц2-60-1..35 | Псковская область | 1.28 | 1.16 | 1.49 | 1.46 | 1.19 | 1.18 | 1.07
Ц2-61-1..35 | Ростовская область | 1.18 | 1.07 | 1.38 | 1.35 | 1,10 | 1.09 | 0.99
Ц2-62-1..35 | Рязанская область | 1.26 | 1.15 | 1.47 | 1.45 | 1.18 | 1.17 | 1.06
Ц2-63-1..35 | Самарская область | 1.25 | 1.13 | 1.46 | 1.43 | 1.17 | 1.15 | 1.05
Ц2-64-1..35 | Саратовская область | 1.25 | 1.13 | 1.46 | 1.43 | 1.17 | 1.15 | 1.05
Ц2-65-1..35 | Сахалинская область | 2.06 | 1.87 | 2.49 | 2.44 | 1.97 | 1.94 | 1.76
Ц2-66-1..35 | Свердловская область | 1.32 | 1.2 | 1.63 | 1.6 | 1.27 | 1.26 | 1.13
Ц2-67-1..35 | Смоленская область | 1.15 | 1.05 | 1.34 | 1.32 | 1.08 | 1.07 | 0.97
Ц2-68-1..35 | Тамбовская область | 1.24 | 1.12 | 1.44 | 1.41 | 1.15 | 1.14 | 1.04
Ц2-69-1..35 | Тверская область | 1.21 | 1,10 | 1.41 | 1.38 | 1.13 | 1.12 | 1.01
Ц2-70-1..35 | Томская область | 1.33 | 1.21 | 1.61 | 1.58 | 1.27 | 1.25 | 1.13
Ц2-71-1..35 | Тульская область | 1.22 | 1.11 | 1.42 | 1.4 | 1.14 | 1.13 | 1.03
Ц2-72-1..35 | Тюменская область | 1.32 | 1.2 | 1.6 | 1.57 | 1.26 | 1.24 | 1.12
Ц2-73-1..35 | Ульяновская область | 1.21 | 1,10 | 1.41 | 1.38 | 1.13 | 1.12 | 1.01
Ц2-74-1..35 | Челябинская область | 1.18 | 1.07 | 1.38 | 1.35 | 1,10 | 1.09 | 0.99
Ц2-75-1..35 | Забайкальский край | 1.33 | 1.21 | 1.71 | 1.68 | 1.32 | 1.3 | 1.16
Ц2-76-1..35 | Ярославская область | 1.13 | 1.02 | 1.31 | 1.29 | 1.05 | 1.04 | 0.95
Ц2-77-1..35 | г. Москва | 1.28 | 1.16 | 1.49 | 1.46 | 1.19 | 1.18 | 1.07
Ц2-78-1..35 | г. Санкт-Петербург | 1.32 | 1.2 | 1.63 | 1.6 | 1.27 | 1.26 | 1.13
Ц2-79-1..35 | Еврейская автономная область | 1.44 | 1.31 | 1.78 | 1.75 | 1.4 | 1.38 | 1.24
Ц2-80-1..35 | Ненецкий автономный округ | 2.06 | 1.87 | 2.06 | 2.03 | 1.77 | 1.75 | 1.65
Ц2-81-1..35 | Ханты-Мансийский автономный округ -Югра | 1.48 | 1.34 | 1.48 | 1.46 | 1.27 | 1.26 | 1.18
Ц2-82-1..35 | Чукотский автономный округ | 2.67 | 2.42 | 2.85 | 2.81 | 2.38 | 2.35 | 2.18
Ц2-83-1..35 | Ямало-Ненецкий автономный округ | 1.67 | 1.52 | 1.67 | 1.64 | 1.43 | 1.42 | 1.34
Ц2-84-1..35 | Республика Крым | 1.24 | 1.13 | 1.27 | 1.26 | 1.08 | 1.08 | 1.01
Ц2-85-1..35 | г. Севастополь | 1.24 | 1.13 | 1.27 | 1.26 | 1.08 | 1.08 | 1.01
Номер | Субъект | Порядковый номер коэффициента пересчета 16: Порядковый номер коэффициента пересчета
- | - | 23 | 24 | 25 | 26 | 27 | 28 | 29 | 30 | 31 | 32 | 33 | 34 | 35
- | - | Порядковый номер коэффициента пересчета 23: Номер таблиц УНЦ
- | - | Порядковый номер коэффициента пересчета 23: Л1, Л2; Порядковый номер коэффициента пересчета 24: Л1, Л2; Порядковый номер коэффициента пересчета 25: Л1, Л2 (две одноцепные ВЛ в одном коридоре); Порядковый номер коэффициента пересчета 26: Л3 -Л11, О1, О2
- | - | Порядковый номер коэффициента пересчета 23: (3) Одноцепная ВЛ, многогранные опоры; Порядковый номер коэффициента пересчета 24: (4) Двухцепная ВЛ, многогранные опоры; Порядковый номер коэффициента пересчета 25: (3) Одноцепная ВЛ, многогранные опоры; Порядковый номер коэффициента пересчета 26: -
- | - | Порядковый номер коэффициента пересчета 23: Напряжение, кВ
- | - | 110 (150) | 220 | 330 | 500 | 110 (150) | 220 | 330 | 500 | 110 (150) | 220 | 330 | 500 | 0,4 -750
Ц2-01-1..35 | Республика Адыгея | 1.48 | 1.2 | 1.19 | 1.11 | 1.34 | 1.13 | 1.12 | 1.06 | 1.17 | 1.03 | 1.02 | 0.99 | 1.01
Ц2-02-1..35 | Республика Башкортостан | 1.4 | 1.13 | 1.12 | 1.05 | 1.27 | 1.06 | 1.06 | 1 | 1.12 | 0.98 | 0.98 | 0.94 | 1
Ц2-03-1..35 | Республика Бурятия | 1.61 | 1.3 | 1.29 | 1.2 | 1.46 | 1.22 | 1.21 | 1.14 | 1.26 | 1,10 | 1.09 | 1.05 | 1.02
Ц2-04-1..35 | Республика Алтай | 1.85 | 1.49 | 1.47 | 1.37 | 1.67 | 1.39 | 1.38 | 1.3 | 1.44 | 1.26 | 1.25 | 1.2 | 1.05
Ц2-05-1..35 | Республика Дагестан | 1.64 | 1.33 | 1.32 | 1.23 | 1.49 | 1.25 | 1.24 | 1.18 | 1.29 | 1.14 | 1.13 | 1.09 | 1.03
Ц2-06-1..35 | Республика Ингушетия | 1.76 | 1.43 | 1.42 | 1.32 | 1.6 | 1.34 | 1.33 | 1.26 | 1.38 | 1.22 | 1.21 | 1.17 | 1.04
Ц2-07-1..35 | Кабардино-Балкарская Республика | 1.58 | 1.29 | 1.28 | 1.19 | 1.44 | 1.21 | 1.2 | 1.14 | 1.25 | 1,10 | 1.09 | 1.05 | 1.02
Ц2-08-1..35 | Республика Калмыкия | 1.34 | 1.14 | 1.13 | 1.07 | 1.24 | 1.08 | 1.07 | 1.03 | 1.12 | 1.02 | 1.01 | 0.98 | 1.02
Ц2-09-1..35 | Карачаево-Черкесская Республика | 1.5 | 1.21 | 1.2 | 1.12 | 1.36 | 1.14 | 1.13 | 1.07 | 1.18 | 1.04 | 1.04 | 1 | 1.01
Ц2-10-1..35 | Республика Карелия | 1.55 | 1.29 | 1.28 | 1.21 | 1.42 | 1.22 | 1.22 | 1.16 | 1.27 | 1.14 | 1.14 | 1,10 | 1.04
Ц2-11-1..35 | Республика Коми | 2.09 | 1.74 | 1.73 | 1.63 | 1.92 | 1.65 | 1.64 | 1.56 | 1.72 | 1.55 | 1.54 | 1.49 | 1.12
Ц2-12-1..35 | Республика Марий Эл | 1.37 | 1.16 | 1.15 | 1.09 | 1.27 | 1.11 | 1,10 | 1.05 | 1.15 | 1.04 | 1.04 | 1.01 | 1.02
Ц2-13-1..35 | Республика Мордовия | 1.27 | 1.07 | 1.06 | 1.01 | 1.17 | 1.02 | 1.02 | 0.97 | 1.06 | 0.96 | 0.96 | 0.93 | 1.01
Ц2-14-1..35 | Республика Саха (Якутия) | 2.71 | 2.18 | 2.16 | 2.01 | 2.45 | 2.04 | 2.03 | 1.91 | 2.11 | 1.85 | 1.83 | 1.76 | 1.29
Ц2-15-1..35 | Республика Северная Осетия -Алания | 1.65 | 1.35 | 1.33 | 1.25 | 1.5 | 1.26 | 1.26 | 1.19 | 1.3 | 1.15 | 1.14 | 1,10 | 1.03
Ц2-16-1..35 | Республика Татарстан (Татарстан) | 1.21 | 1.02 | 1.01 | 0.96 | 1.12 | 0.97 | 0.97 | 0.93 | 1.01 | 0.92 | 0.91 | 0.89 | 1
Ц2-17-1..35 | Республика Тыва | 1.85 | 1.49 | 1.47 | 1.37 | 1.67 | 1.39 | 1.38 | 1.3 | 1.44 | 1.26 | 1.25 | 1.2 | 1.05
Ц2-18-1..35 | Удмуртская Республика | 1.39 | 1.17 | 1.16 | 1,10 | 1.28 | 1.12 | 1.11 | 1.06 | 1.16 | 1.05 | 1.05 | 1.02 | 1.03
Ц2-19-1..35 | Республика Хакасия | 1.7 | 1.38 | 1.37 | 1.28 | 1.55 | 1.3 | 1.29 | 1.22 | 1.35 | 1.19 | 1.18 | 1.13 | 1.04
Ц2-20-1..35 | Чеченская Республика | 1.76 | 1.43 | 1.42 | 1.32 | 1.6 | 1.34 | 1.33 | 1.26 | 1.38 | 1.22 | 1.21 | 1.17 | 1.04
Ц2-21-1..35 | Чувашская Республика -Чувашия | 1.3 | 1,10 | 1.09 | 1.03 | 1.2 | 1.05 | 1.04 | 1 | 1.08 | 0.98 | 0.98 | 0.95 | 1.01
Ц2-22-1..35 | Алтайский край | 1.55 | 1.26 | 1.24 | 1.16 | 1.41 | 1.18 | 1.17 | 1.11 | 1.22 | 1.08 | 1.07 | 1.03 | 1.02
Ц2-23-1..35 | Краснодарский край | 1.45 | 1.17 | 1.16 | 1.08 | 1.32 | 1,10 | 1.09 | 1.03 | 1.16 | 1.02 | 1.01 | 0.97 | 1.01
Ц2-24-1..35 | Красноярский край | 1.52 | 1.29 | 1.28 | 1.22 | 1.41 | 1.23 | 1.22 | 1.17 | 1.26 | 1.15 | 1.14 | 1.11 | 1.04
Ц2-25-1..35 | Приморский край | 1.74 | 1.4 | 1.38 | 1.29 | 1.57 | 1.31 | 1.3 | 1.22 | 1.36 | 1.19 | 1.18 | 1.13 | 1.04
Ц2-26-1..35 | Ставропольский край | 1.5 | 1.21 | 1.2 | 1.12 | 1.36 | 1.14 | 1.13 | 1.07 | 1.18 | 1.04 | 1.04 | 1 | 1.01
Ц2-27-1..35 | Хабаровский край | 1.86 | 1.5 | 1.48 | 1.38 | 1.68 | 1.4 | 1.39 | 1.31 | 1.46 | 1.27 | 1.27 | 1.21 | 1.05
Ц2-28-1..35 | Амурская область | 1.85 | 1.48 | 1.47 | 1.37 | 1.67 | 1.39 | 1.38 | 1.3 | 1.45 | 1.27 | 1.26 | 1.21 | 1.05
Ц2-29-1..35 | Архангельская область | 2,10 | 1.75 | 1.74 | 1.64 | 1.93 | 1.66 | 1.65 | 1.58 | 1.73 | 1.56 | 1.55 | 1.5 | 1.12
Ц2-30-1..35 | Астраханская область | 1.39 | 1.17 | 1.16 | 1,10 | 1.28 | 1.12 | 1.11 | 1.06 | 1.16 | 1.05 | 1.05 | 1.02 | 1.03
Ц2-31-1..35 | Белгородская область | 1.27 | 1.07 | 1.06 | 1.01 | 1.17 | 1.02 | 1.02 | 0.97 | 1.06 | 0.96 | 0.96 | 0.93 | 1.01
Ц2-32-1..35 | Брянская область | 1.31 | 1.11 | 1,10 | 1.04 | 1.21 | 1.06 | 1.05 | 1.01 | 1,10 | 1 | 0.99 | 0.96 | 1.02
Ц2-33-1..35 | Владимирская область | 1.37 | 1.16 | 1.15 | 1.09 | 1.27 | 1.11 | 1,10 | 1.05 | 1.15 | 1.04 | 1.04 | 1.01 | 1.02
Ц2-34-1..35 | Волгоградская область | 1.36 | 1.15 | 1.14 | 1.08 | 1.26 | 1.09 | 1.09 | 1.04 | 1.13 | 1.03 | 1.02 | 1 | 1.02
Ц2-35-1..35 | Вологодская область | 1.45 | 1.22 | 1.22 | 1.15 | 1.34 | 1.17 | 1.16 | 1.11 | 1.21 | 1,10 | 1.09 | 1.06 | 1.04
Ц2-36-1..35 | Воронежская область | 1.34 | 1.14 | 1.13 | 1.07 | 1.24 | 1.08 | 1.07 | 1.03 | 1.12 | 1.02 | 1.01 | 0.98 | 1.02
Ц2-37-1..35 | Ивановская область | 1.34 | 1.14 | 1.13 | 1.07 | 1.24 | 1.08 | 1.07 | 1.03 | 1.12 | 1.02 | 1.01 | 0.98 | 1.02
Ц2-38-1..35 | Иркутская область | 1.59 | 1.35 | 1.34 | 1.28 | 1.48 | 1.29 | 1.28 | 1.23 | 1.31 | 1.19 | 1.19 | 1.15 | 1.05
Ц2-39-1..35 | Калининградская область | 1.54 | 1.3 | 1.29 | 1.22 | 1.42 | 1.24 | 1.23 | 1.18 | 1.28 | 1.16 | 1.16 | 1.13 | 1.05
Ц2-40-1..35 | Калужская область | 1.31 | 1.11 | 1,10 | 1.04 | 1.21 | 1.06 | 1.05 | 1.01 | 1,10 | 1 | 0.99 | 0.96 | 1.02
Ц2-41-1..35 | Камчатский край | 2.21 | 1.88 | 1.86 | 1.77 | 2.05 | 1.79 | 1.78 | 1.71 | 1.82 | 1.65 | 1.65 | 1.6 | 1.27
Ц2-42-1..35 | Кемеровская область | 1.59 | 1.35 | 1.34 | 1.27 | 1.47 | 1.28 | 1.28 | 1.22 | 1.32 | 1.2 | 1.19 | 1.16 | 1.05
Ц2-43-1..35 | Кировская область | 1.39 | 1.17 | 1.16 | 1,10 | 1.28 | 1.12 | 1.11 | 1.06 | 1.16 | 1.05 | 1.05 | 1.02 | 1.03
Ц2-44-1..35 | Костромская область | 1.28 | 1.09 | 1.08 | 1.02 | 1.19 | 1.03 | 1.03 | 0.98 | 1.07 | 0.97 | 0.97 | 0.94 | 1.01
Ц2-45-1..35 | Курганская область | 1.34 | 1.14 | 1.13 | 1.07 | 1.24 | 1.08 | 1.07 | 1.03 | 1.12 | 1.02 | 1.01 | 0.98 | 1.02
Ц2-46-1..35 | Курская область | 1.23 | 1.03 | 1.03 | 0.97 | 1.13 | 0.99 | 0.98 | 0.94 | 1.02 | 0.93 | 0.92 | 0.9 | 1
Ц2-47-1..35 | Ленинградская область | 1.46 | 1.24 | 1.23 | 1.16 | 1.35 | 1.18 | 1.17 | 1.12 | 1.22 | 1.11 | 1,10 | 1.07 | 1.04
Ц2-48-1..35 | Липецкая область | 1.27 | 1.07 | 1.06 | 1.01 | 1.17 | 1.02 | 1.02 | 0.97 | 1.06 | 0.96 | 0.96 | 0.93 | 1.01
Ц2-49-1..35 | Магаданская область | 3.16 | 2.54 | 2.52 | 2.34 | 2.86 | 2.38 | 2.36 | 2.23 | 2.46 | 2.15 | 2.14 | 2.05 | 1.21
Ц2-50-1..35 | Московская область | 1.49 | 1.26 | 1.25 | 1.19 | 1.38 | 1.2 | 1.19 | 1.14 | 1.25 | 1.13 | 1.13 | 1.09 | 1.04
Ц2-51-1..35 | Мурманская область | 2.13 | 1.7 | 1.68 | 1.56 | 1.92 | 1.59 | 1.58 | 1.48 | 1.67 | 1.46 | 1.45 | 1.39 | 1.22
Ц2-52-1..35 | Нижегородская область | 1.34 | 1.14 | 1.13 | 1.07 | 1.24 | 1.08 | 1.07 | 1.03 | 1.12 | 1.02 | 1.01 | 0.98 | 1.02
Ц2-53-1..35 | Новгородская область | 1.45 | 1.22 | 1.22 | 1.15 | 1.34 | 1.17 | 1.16 | 1.11 | 1.21 | 1,10 | 1.09 | 1.06 | 1.03
Ц2-54-1..35 | Новосибирская область | 1.33 | 1.13 | 1.12 | 1.06 | 1.23 | 1.07 | 1.07 | 1.02 | 1.11 | 1 | 1 | 0.97 | 1.02
Ц2-55-1..35 | Омская область | 1.4 | 1.19 | 1.18 | 1.12 | 1.3 | 1.13 | 1.12 | 1.08 | 1.17 | 1.06 | 1.06 | 1.03 | 1.03
Ц2-56-1..35 | Оренбургская область | 1.24 | 1.05 | 1.04 | 0.99 | 1.15 | 1 | 0.99 | 0.95 | 1.03 | 0.94 | 0.93 | 0.91 | 1
Ц2-57-1..35 | Орловская область | 1.34 | 1.14 | 1.13 | 1.07 | 1.24 | 1.08 | 1.07 | 1.03 | 1.12 | 1.02 | 1.01 | 0.98 | 1.02
Ц2-58-1..35 | Пензенская область | 1.27 | 1.07 | 1.06 | 1.01 | 1.17 | 1.02 | 1.02 | 0.97 | 1.06 | 0.96 | 0.96 | 0.93 | 1.01
Ц2-59-1..35 | Пермский край | 1.45 | 1.16 | 1.15 | 1.06 | 1.3 | 1.08 | 1.07 | 1.01 | 1.14 | 0.99 | 0.99 | 0.95 | 1
Ц2-60-1..35 | Псковская область | 1.4 | 1.19 | 1.18 | 1.12 | 1.3 | 1.13 | 1.12 | 1.08 | 1.17 | 1.06 | 1.06 | 1.03 | 1.03
Ц2-61-1..35 | Ростовская область | 1.3 | 1,10 | 1.09 | 1.03 | 1.2 | 1.05 | 1.04 | 1 | 1.08 | 0.98 | 0.98 | 0.95 | 1.01
Ц2-62-1..35 | Рязанская область | 1.39 | 1.17 | 1.16 | 1,10 | 1.28 | 1.12 | 1.11 | 1.06 | 1.16 | 1.05 | 1.05 | 1.02 | 1.03
Ц2-63-1..35 | Самарская область | 1.37 | 1.16 | 1.15 | 1.09 | 1.27 | 1.11 | 1,10 | 1.05 | 1.15 | 1.04 | 1.04 | 1.01 | 1.02
Ц2-64-1..35 | Саратовская область | 1.37 | 1.16 | 1.15 | 1.09 | 1.27 | 1.11 | 1,10 | 1.05 | 1.15 | 1.04 | 1.04 | 1.01 | 1.02
Ц2-65-1..35 | Сахалинская область | 2.38 | 2 | 1.98 | 1.87 | 2.19 | 1.9 | 1.89 | 1.8 | 1.93 | 1.74 | 1.74 | 1.68 | 1.28
Ц2-66-1..35 | Свердловская область | 1.64 | 1.32 | 1.31 | 1.22 | 1.49 | 1.24 | 1.23 | 1.16 | 1.3 | 1.15 | 1.14 | 1,10 | 1.04
Ц2-67-1..35 | Смоленская область | 1.27 | 1.07 | 1.06 | 1.01 | 1.17 | 1.02 | 1.02 | 0.97 | 1.06 | 0.96 | 0.96 | 0.93 | 1.01
Ц2-68-1..35 | Тамбовская область | 1.36 | 1.15 | 1.14 | 1.08 | 1.26 | 1.09 | 1.09 | 1.04 | 1.13 | 1.03 | 1.02 | 1 | 1.02
Ц2-69-1..35 | Тверская область | 1.33 | 1.12 | 1.11 | 1.06 | 1.23 | 1.07 | 1.06 | 1.02 | 1.11 | 1.01 | 1 | 0.97 | 1.02
Ц2-70-1..35 | Томская область | 1.52 | 1.26 | 1.25 | 1.18 | 1.39 | 1.2 | 1.19 | 1.14 | 1.25 | 1.12 | 1.12 | 1.08 | 1.04
Ц2-71-1..35 | Тульская область | 1.34 | 1.14 | 1.13 | 1.07 | 1.24 | 1.08 | 1.07 | 1.03 | 1.12 | 1.02 | 1.01 | 0.98 | 1.02
Ц2-72-1..35 | Тюменская область | 1.5 | 1.25 | 1.24 | 1.17 | 1.38 | 1.19 | 1.18 | 1.12 | 1.24 | 1.11 | 1.11 | 1.07 | 1.04
Ц2-73-1..35 | Ульяновская область | 1.33 | 1.12 | 1.11 | 1.06 | 1.23 | 1.07 | 1.06 | 1.02 | 1.11 | 1.01 | 1 | 0.97 | 1.02
Ц2-74-1..35 | Челябинская область | 1.3 | 1,10 | 1.09 | 1.03 | 1.2 | 1.05 | 1.04 | 1 | 1.08 | 0.98 | 0.98 | 0.95 | 1.01
Ц2-75-1..35 | Забайкальский край | 1.71 | 1.37 | 1.35 | 1.26 | 1.54 | 1.28 | 1.27 | 1.19 | 1.34 | 1.17 | 1.17 | 1.12 | 1.04
Ц2-76-1..35 | Ярославская область | 1.24 | 1.05 | 1.04 | 0.99 | 1.15 | 1 | 0.99 | 0.95 | 1.03 | 0.94 | 0.93 | 0.91 | 1
Ц2-77-1..35 | г. Москва | 1.4 | 1.19 | 1.18 | 1.12 | 1.3 | 1.13 | 1.12 | 1.08 | 1.17 | 1.06 | 1.06 | 1.03 | 1.03
Ц2-78-1..35 | г. Санкт-Петербург | 1.64 | 1.32 | 1.31 | 1.22 | 1.49 | 1.24 | 1.23 | 1.16 | 1.3 | 1.15 | 1.14 | 1,10 | 1.04
Ц2-79-1..35 | Еврейская автономная область | 1.81 | 1.47 | 1.45 | 1.36 | 1.64 | 1.38 | 1.37 | 1.29 | 1.43 | 1.26 | 1.25 | 1.2 | 1.05
Ц2-80-1..35 | Ненецкий автономный округ | 1.98 | 1.76 | 1.75 | 1.69 | 1.87 | 1.71 | 1.7 | 1.65 | 1.75 | 1.64 | 1.64 | 1.61 | 1.29
Ц2-81-1..35 | Ханты-Мансийский автономный округ -Югра | 1.42 | 1.26 | 1.26 | 1.21 | 1.34 | 1.22 | 1.22 | 1.19 | 1.25 | 1.18 | 1.17 | 1.15 | 1.06
Ц2-82-1..35 | Чукотский автономный округ | 2.96 | 2.5 | 2.48 | 2.36 | 2.73 | 2.38 | 2.37 | 2.27 | 2.45 | 2.23 | 2.22 | 2.15 | 1.39
Ц2-83-1..35 | Ямало-Ненецкий автономный округ | 1.6 | 1.43 | 1.42 | 1.37 | 1.51 | 1.38 | 1.38 | 1.34 | 1.41 | 1.33 | 1.32 | 1.3 | 1.23
Ц2-84-1..35 | Республика Крым | 1.34 | 1.16 | 1.15 | 1,10 | 1.25 | 1.11 | 1,10 | 1.06 | 1.12 | 1.03 | 1.02 | 1 | 1.02
Ц2-85-1..35 | г. Севастополь | 1.34 | 1.16 | 1.15 | 1,10 | 1.25 | 1.11 | 1,10 | 1.06 | 1.12 | 1.03 | 1.02 | 1 | 1.02