## Лист1
Номер расценок | Напряжение, кВ | Номинальный ток, А | Норматив цены для отдельных элементов в составе расценки
|  |  | 1 | 2 | 3
Номинальный ток отключения, кА
|  |  | 40 | 50 | 63
В1-01-1..3 | 110 | 2500 | 23135 | 23135 | 23135 |  |  |  |  | 'В1-01-1..3 ', '110', '2500', '23135', '23135', '23135'
В1-02-1..3 | 110 | 3150 | 23135 | 24703 | 25280 |  |  |  |  | 'В1-02-1..3 ', '110', '3150', '23135', '24703', '25280'
В1-03-1..3 | 220 (150) | вне зависимости | 63338 | 70883 | 74557 |  |  |  |  | 'В1-03-1..3 ', '220 (150) ', 'вне зависимости ', '63338', '70883', '74557'
В1-04-1..3 | 330 | 3150 | 106581 | 109163 | 112837 |  |  |  |  | 'В1-04-1..3 ', '330', '3150', '106581', '109163', '112837'
В1-05-1..3 | 330 | 4000 | 106665 | 110388 | 114062 |  |  |  |  | 'В1-05-1..3 ', '330', '4000', '106665', '110388', '114062'
В1-06-1..3 | 500 | 3150 | 130589 | 130589 | 133381 |  |  |  |  | 'В1-06-1..3 ', '500', '3150', '130589', '130589', '133381'
В1-07-1..3 | 500 | 4000 | 131814 | 131814 | 134189 |  |  |  |  | 'В1-07-1..3 ', '500', '4000', '131814', '131814', '134189'
В1-08-1..3 | 750 | 3150 | 198157 | 198157 | 201831 |  |  |  |  | 'В1-08-1..3 ', '750', '3150', '198157', '198157', '201831'
В1-09-1..3 | 750 | 4000 | 200606 | 200606 | 204280 |  |  |  |  | 'В1-09-1..3 ', '750', '4000', '200606', '200606', '204280'
Номер расценок | Напряжение, кВ | Номинальный ток, А | Норматив цены для отдельных элементов в составе расценки
|  |  | 1 | 2
Номинальный ток отключения, кА
|  |  | 25 | 31,5
В2-01-1...2 | 6-15 | 630 | 2486 | 2486 | [5 empty] | 'В2-01-1...2 ', '6-15', '630', '2486', '2486'
В2-02-1..2 | 6-15 | 800 (1000, 1250) | 2619 | 2619 | [5 empty] | 'В2-02-1..2 ', '6-15', '800 (1000, 1250) ', '2619', '2619'
В2-03-1..2 | 6-15 | 1600 | 2768 | 2768 | [5 empty] | 'В2-03-1..2 ', '6-15', '1600', '2768', '2768'
В2-04-1..2 | 6-15 | 2000 | 3462 | 3462 | [5 empty] | 'В2-04-1..2 ', '6-15', '2000', '3462', '3462'
В2-05-1..2 | 35 (20) | 2000 | 9040 | 10792 | [5 empty] | 'В2-05-1..2 ', '35 (20) ', '2000', '9040', '10792'
В2-06-1..2 | 35 (20) | 2500 | 10792 | 10792 | [5 empty] | 'В2-06-1..2 ', '35 (20) ', '2500', '10792', '10792'
Номер расценок | Напряжение, кВ | Номинальный ток, А | Норматив цены для отдельных элементов в составе расценки
|  |  | 1 | 2 | 3 | 4 | 5
Номинальный ток отключения, кА
|  |  | 20 | 25 | 31,5 | 40 | 50
В3-01-1..5 | 6-15 | 1000 | 1188 | 1188 | 1188 | 1528 | 6108 |  |  | 'В3-01-1..5 ', '6-15', '1000', '1188', '1188', '1188''1528''6108'
В3-02-1..5 | 6-15 | 1250 | 1270 | 1270 | 1270 | 1756 | 6108 |  |  | 'В3-02-1..5 ', '6-15', '1250', '1270', '1270', '1270''1756''6108'
В3-03-1..5 | 6-15 | 1600 | 1301 | 1301 | 1301 | 1756 | 6307 |  |  | 'В3-03-1..5 ', '6-15', '1600', '1301', '1301', '1301''1756''6307'
В3-04-1..5 | 6-15 | 2000 | 1470 | 1470 | 1470 | 1925 | 6503 |  |  | 'В3-04-1..5 ', '6-15', '2000', '1470', '1470', '1470''1925''6503'
В3-05-1..5 | 6-15 | 2500 | 1760 | 1760 | 1760 | 2179 | 6624 |  |  | 'В3-05-1..5 ', '6-15', '2500', '1760', '1760', '1760''2179''6624'
В3-06-1..5 | 6-15 | 3150 | 1955 | 1955 | 1955 | 2485 | 7063 |  |  | 'В3-06-1..5 ', '6-15', '3150', '1955', '1955', '1955''2485''7063'
В3-07-1..5 | 6-15 | 4000 | 2160 | 2160 | 2160 | 2179 | 7129 |  |  | 'В3-07-1..5 ', '6-15', '4000', '2160', '2160', '2160''2179''7129'
В3-08-1..5 | 20 | 1250 | 4472 | 6366 | 6735 | 6735 | 6735 |  |  | 'В3-08-1..5 ', '20', '1250', '4472', '6366', '6735''6735''6735'
В3-09-1..5 | 20 | 1600 | 4874 | 7267 | 7476 | 7476 | 7476 |  |  | 'В3-09-1..5 ', '20', '1600', '4874', '7267', '7476''7476''7476'
В3-10-1..5 | 20 | 2000 | 4874 | 7390 | 7476 | 7476 | 7476 |  |  | 'В3-10-1..5 ', '20', '2000', '4874', '7390', '7476''7476''7476'
В3-11-1..5 | 20 | 2500 | 4874 | 8533 | 8533 | 8533 | 8533 |  |  | 'В3-11-1..5 ', '20', '2500', '4874', '8533', '8533''8533''8533'
В3-12-1..5 | 20 | 3150 | 5352 | 8898 | 8898 | 8898 | 8898 |  |  | 'В3-12-1..5 ', '20', '3150', '5352', '8898', '8898''8898''8898'
В3-13-1..5 | 35 | 630 | 5518 | 5518 | 10148 | 10148 | 10148 |  |  | 'В3-13-1..5 ', '35', '630', '5518', '5518', '10148''10148''10148'
В3-14-1..5 | 35 | 800 (1000) | 5533 | 5533 | 10148 | 10148 | 10148 |  |  | 'В3-14-1..5 ', '35', '800 (1000) ', '5533', '5533', '10148''10148''10148'
В3-15-1..5 | 35 | 1250 | 9928 | 9928 | 10148 | 10148 | 10148 |  |  | 'В3-15-1..5 ', '35', '1250', '9928', '9928', '10148''10148''10148'
В3-16-1..5 | 35 | 1600 | 10418 | 10418 | 11447 | 11447 | 11447 |  |  | 'В3-16-1..5 ', '35', '1600', '10418', '10418', '11447''11447''11447'
В3-17-1..5 | 35 | 2000 | 11038 | 11038 | 11447 | 11447 | 11447 |  |  | 'В3-17-1..5 ', '35', '2000', '11038', '11038', '11447''11447''11447'
В3-18-1..5 | 35 | 2500 | 11589 | 11589 | 12003 | 12003 | 12003 |  |  | 'В3-18-1..5 ', '35', '2500', '11589', '11589', '12003''12003''12003'
В3-19-1..5 | 35 | 3150 | 11860 | 11860 | 12003 | 12003 | 12003 |  |  | 'В3-19-1..5 ', '35', '3150', '11860', '11860', '12003''12003''12003'
Номер расценок | Напряжение, кВ | Номинальный ток, А | Норматив цены для отдельных элементов в составе расценки
|  |  | 1 | 2 | 3
Номинальный ток отключения, кА
|  |  | 40 | 50 | 63
В4-01-1..3 | 110 | вне зависимости | 40670 | 45507 | 45507 |  |  |  |  | 'В4-01-1..3 ', '110', 'вне зависимости ', '40670', '45507', '45507'
В4-02-1..3 | 220 (150) | 2000 | 88743 | 92417 | 97315 |  |  |  |  | 'В4-02-1..3 ', '220 (150) ', '2000', '88743', '92417', '97315'
В4-03-1..3 | 220 (150) | 2500 | 94866 | 98540 | 103438 |  |  |  |  | 'В4-03-1..3 ', '220 (150) ', '2500', '94866', '98540', '103438'
В4-04-1..3 | 220 (150) | 3150 | 103438 | 103438 | 108337 |  |  |  |  | 'В4-04-1..3 ', '220 (150) ', '3150', '103438', '103438', '108337'
В4-05-1..3 | 330 | 2500 | 176282 | 176282 | 178731 |  |  |  |  | 'В4-05-1..3 ', '330', '2500', '176282', '176282', '178731'
В4-06-1..3 | 330 | 3150 | 182405 | 182405 | 184854 |  |  |  |  | 'В4-06-1..3 ', '330', '3150', '182405', '182405', '184854'
В4-07-1..3 | 500 | вне зависимости | 298182 | 298182 | 298182 |  |  |  |  | 'В4-07-1..3 ', '500', 'вне зависимости ', '298182', '298182', '298182'
Номер расценок | Напряжение, кВ | Номинальный ток, А | Норматив цены для отдельных элементов в составе расценки
|  |  | 1 | 2 | 3
Номинальный ток отключения, кА
|  |  | 40 | 50 | 63
В5-01-1..3 | 110 | вне зависимости | 23533 | 28530 | 28530 |  |  |  |  | 'В5-01-1..3 ', '110', 'вне зависимости ', '23533', '28530', '28530'
В5-02-1..3 | 220 (150) | 2000 | 57058 | 60854 | 65914 |  |  |  |  | 'В5-02-1..3 ', '220 (150) ', '2000', '57058', '60854', '65914'
В5-03-1..3 | 220 (150) | 2500 | 65843 | 69638 | 74699 |  |  |  |  | 'В5-03-1..3 ', '220 (150) ', '2500', '65843', '69638', '74699'
В5-04-1..3 | 220 (150) | 3150 | 74699 | 74699 | 79759 |  |  |  |  | 'В5-04-1..3 ', '220 (150) ', '3150', '74699', '74699', '79759'
В5-05-1..3 | 330 | 2500 | 137954 | 137954 | 140485 |  |  |  |  | 'В5-05-1..3 ', '330', '2500', '137954', '137954', '140485'
В5-06-1..3 | 330 | 3150 | 144334 | 144334 | 146864 |  |  |  |  | 'В5-06-1..3 ', '330', '3150', '144334', '144334', '146864'
В5-07-1..3 | 500 | вне зависимости | 262392 | 262392 | 262392 |  |  |  |  | 'В5-07-1..3 ', '500', 'вне зависимости ', '262392', '262392', '262392'
Номер расценок | Напряжение, кВ | Норматив цены | [7 empty] | 'Номер расценок', 'Напряжение, кВ', 'Норматив цены'
В6-01 | 6-15 | 1358 | [7 empty] | 'В6-01', '6-15', '1358'
В6-02 | 20 | 1597 | [7 empty] | 'В6-02', '20', '1597'
В6-03 | 35 | 3474 | [7 empty] | 'В6-03', '35', '3474'
Номер расценок | Напряжение, кВ | Норматив цены | [7 empty] | 'Номер расценок', 'Напряжение, кВ', 'Норматив цены'
В7-01 | 2020-06-15 | 1663 | [7 empty] | 'В7-01', '43997', '1663'
В7-02 | 20 | 2037 | [7 empty] | 'В7-02', '20', '2037'
В7-03 | 35 | 4277 | [7 empty] | 'В7-03', '35', '4277'
Номер расценок | Напряжение, кВ | Норматив цены | [7 empty] | 'Номер расценок', 'Напряжение, кВ', 'Норматив цены'
Д3-01 | 6 -220 | 447 | [7 empty] | 'Д3-01', '6 -220', '447'
Д3-02 | 330-750 | 1241 | [7 empty] | 'Д3-02', '330-750', '1241'
Номер расценок | Мощность, МВА | Норматив цены для отдельных элементов в составе расценки | - | - | - | - |  |  |  | 'Номер расценок', 'Мощность, МВА ', 'Норматив цены для отдельных элементов в составе расценки', '-', '-', '-''-'
- | - | 1 | 2 | 3 | 4 |  |  |  |  | '-', '-', '1', '2', '3', '4'''
- | - | Обозначение трехобмоточного трансформатора, напряжение, кВ | [7 empty] | '-', '-', 'Обозначение трехобмоточного трансформатора, напряжение, кВ', '', '', ''''
- | - | Т 110/35/НН <*> | Т 150/35/НН | Т 220/35 (20, 110)/НН | Т 500/110/НН |  |  |  |  | '-', '-', 'Т 110/35/НН <*> ', 'Т 150/35/НН ', 'Т 220/35 (20, 110)/НН ', 'Т 500/110/НН '''
Т1-01-1..4 | 6,3 | 32118 | - | - | - |  |  |  |  | 'Т1-01-1..4 ', '6,3 ', '32118', '-', '-', '-'''
Т1-02-1..4 | 10 | 37578 | - | 47558 | - |  |  |  |  | 'Т1-02-1..4 ', '10', '37578', '-', '47558', '-'
Т1-03-1..4 | 16 | 50105 | 50105 | - | - |  |  |  |  | 'Т1-03-1..4 ', '16', '50105', '50105', '-', '-'
Т1-04-1..4 | 25 | 51394 | 70277 | 80036 | - |  |  |  |  | 'Т1-04-1..4 ', '25', '51394', '70277', '80036', '-'
Т1-05-1..4 | 32 | 54158 | 77270 | 96174 | - |  |  |  |  | 'Т1-05-1..4 ', '32', '54158', '77270', '96174', '-'
Т1-06-1..4 | 40 | 54158 | 95828 | 109622 | - |  |  |  |  | 'Т1-06-1..4 ', '40', '54158', '95828', '109622', '-'
Т1-07-1..4 | 63 | 69356 | 115424 | 119804 | - |  |  |  |  | 'Т1-07-1..4 ', '63', '69356', '115424', '119804', '-'
Т1-08-1..4 | 80 | 143578 | - | 179726 | - |  |  |  |  | 'Т1-08-1..4 ', '80', '143578', '-', '179726', '-'
Т1-09-1..4 | 100 | 175859 | 189788 | 193654 | - |  |  |  |  | 'Т1-09-1..4 ', '100', '175859', '189788', '193654', '-'
Т1-10-1..4 | 125 | - | - | 246837 | - |  |  |  |  | 'Т1-10-1..4 ', '125', '-', '-', '246837', '-'
Т1-11-1..4 | 160 | 192654 | - | - | - |  |  |  |  | 'Т1-11-1..4 ', '160', '192654', '-', '-', '-'
Т1-12-1..4 | 200 | - | - | 340540 | - |  |  |  |  | 'Т1-12-1..4 ', '200', '-', '-', '340540', '-'
Т1-13-1..4 | 300 | - | - | - | 396411 |  |  |  |  | 'Т1-13-1..4 ', '300', '-', '-', '-', '396411'
Номер расценок | Мощность, МВА | Норматив цены для отдельных элементов в составе расценки | - | - | - | - |  |  |  | 'Номер расценок', 'Мощность, МВА ', 'Норматив цены для отдельных элементов в составе расценки', '-', '-', '-', '-'
- | - | 1 | 2 | 3 | 4 | 5 |  |  |  | '-', '-', '1', '2', '3', '4', '5'
- | - | Обозначение автотрансформатора, напряжение, кВ | [7 empty] | '-', '-', 'Обозначение автотрансформатора, напряжение, кВ', '', '', '', ''
- | - | АТ 220 (150)/110/НН | АТ 330/110/НН | АТ 330/150/НН | АТ 330/220/НН | АТ 500/220 (110)/НН |  |  |  | '-', '-', 'АТ 220 (150)/110/НН ', 'АТ 330/110/НН ', 'АТ 330/150/НН ', 'АТ 330/220/НН ', 'АТ 500/220 (110)/НН '
Т2-01-1..5 | 63 | 131765 | - | - | - | - |  |  |  | 'Т2-01-1..5 ', '63', '131765', '-', '-', '-', '-'
Т2-02-1..5 | 80 | 131765 | - | - | - | - |  |  |  | 'Т2-02-1..5 ', '80', '131765', '-', '-', '-', '-'
Т2-03-1..5 | 100 | 165319 | - | - | - | - |  |  |  | 'Т2-03-1..5 ', '100', '165319', '-', '-', '-', '-'
Т2-04-1..5 | 125 | 165319 | 213506 | - | - | - |  |  |  | 'Т2-04-1..5 ', '125', '165319', '213506', '-', '-', '-'
Т2-05-1..5 | 150 | 187689 | 225524 | - | - | - |  |  |  | 'Т2-05-1..5 ', '150', '187689', '225524', '-', '-', '-'
Т2-06-1..5 | 200 | 187689 | 237541 | 242973 | - | - |  |  |  | 'Т2-06-1..5 ', '200', '187689', '237541', '242973', '-', '-'
Т2-07-1..5 | 250 | 187689 | 263977 | 263976 | 267780 | 301964 |  |  |  | 'Т2-07-1..5 ', '250', '187689', '263977', '263976', '267780', '301964'
Т2-08-1..5 | 500 | - | - | - | - | 384105 |  |  |  | 'Т2-08-1..5 ', '500', '-', '-', '-', '-', '384105'
Номер расценок | Мощность, МВА | Норматив цены для отдельных элементов в составе расценки | - | - | - | - |  |  |  | ['Номер расценок', 'Мощность, МВА ', 'Норматив цены для отдельных элементов в составе расценки', '-', '-', '-', '-']
- | - | 1 | 2 | 3 | 4 | 5 |  |  |  | ['-', '-', '1', '2', '3', '4', '5']
- | - | Обозначение автотрансформатора, напряжение, кВ | [7 empty] | ['-', '-', 'Обозначение автотрансформатора, напряжение, кВ', '', '', '', '']
- | - | АТ 330/220/НН | АТ 500/110 (220)/НН | АТ 500/330/НН | АТ 750/330/НН | АТ 750/500/НН |  |  |  | ['-', '-', 'АТ 330/220/НН ', 'АТ 500/110 (220)/НН ', 'АТ 500/330/НН ', 'АТ 750/330/НН ', 'АТ 750/500/НН ']
Т3-01-1..5 | 3×133 | 465145 | 412236 | - | - | - |  |  |  | ['Т3-01-1..5 ', '3×133 ', '465145', '412236', '-', '-', '-']
Т3-02-1..5 | 3×135 (3×150) | - | 463910 | - | - | - |  |  |  | ['Т3-02-1..5 ', '3×135 (3×150) ', '-', '463910', '-', '-', '-']
Т3-03-1..5 | 3×167 | - | 517311 | 541302 | - | - |  |  |  | ['Т3-03-1..5 ', '3×167 ', '-', '517311', '541302', '-', '-']
Т3-04-1..5 | 3×267 (3×250) | - | 603042 | - | - | - |  |  |  | ['Т3-04-1..5 ', '3×267 (3×250) ', '-', '603042', '-', '-', '-']
Т3-05-1..5 | 3×333 | - | - | - | 1090981 |  |  |  |  | ['Т3-05-1..5 ', '3×333 ', '-', '-', '-', '1090981', '']
Т3-06-1..5 | 3×417 | - | - | - | - | 1283452 |  |  |  | ['Т3-06-1..5 ', '3×417 ', '-', '-', '-', '-', '1283452']
Номер расценок | Мощность, МВА | Норматив цены для отдельных элементов в составе расценки | - | - | - | - | - |  |  | ['Номер расценок', 'Мощность, МВА ', 'Норматив цены для отдельных элементов в составе расценки', '-', '-', '-', '-', '-']
- | - | 1 | 2 | 3 | 4 | 5 | 6 |  |  | ['-', '-', '1', '2', '3', '4', '5', '6']
- | - | 1: Обозначение двухобмоточного трансформатора, напряжение, кВ |  |  | ['-', '-', 'Обозначение двухобмоточного трансформатора, напряжение, кВ', '', '', '', '', '']
- | - | Т 35/НН | Т 110/НН | Т 150/НН | Т 220/НН | Т 330/НН | Т 500/НН |  |  | ['-', '-', 'Т 35/НН ', 'Т 110/НН ', 'Т 150/НН ', 'Т 220/НН ', 'Т 330/НН ', 'Т 500/НН ']
Т4-01-1..6 | 2 | 12774 | 19078 | - | - | - | - |  |  | ['Т4-01-1..6 ', '2', '12774', '19078', '-', '-', '-', '-']
Т4-02-1..6 | 2,5 | 12774 | 23088 | - | - | - | - |  |  | ['Т4-02-1..6 ', '2,5 ', '12774', '23088', '-', '-', '-', '-']
Т4-03-1..6 | 4 | 12906 | 24338 | - | - | - | - |  |  | ['Т4-03-1..6 ', '4', '12906', '24338', '-', '-', '-', '-']
Т4-04-1..6 | 5 | 13695 | 27426 | - | 34096 | - | - |  |  | ['Т4-04-1..6 ', '5', '13695', '27426', '-', '34096', '-', '-']
Т4-05-1..6 | 6,3 | 13695 | 27426 | - | 41033 | - | - |  |  | ['Т4-05-1..6 ', '6,3 ', '13695', '27426', '-', '41033', '-', '-']
Т4-06-1..6 | 10 | 20978 | 28252 | - | 47558 | - | - |  |  | ['Т4-06-1..6 ', '10', '20978', '28252', '-', '47558', '-', '-']
Т4-07-1..6 | 16 | 23169 | 36657 | 41854 | 49943 | - | - |  |  | ['Т4-07-1..6 ', '16', '23169', '36657', '41854', '49943', '-', '-']
Т4-08-1..6 | 20 | 42524 | 48424 | - | - | - | - |  |  | ['Т4-08-1..6 ', '20', '42524', '48424', '-', '-', '-', '-']
Т4-09-1..6 | 25 | 48392 | 48424 | - | 67933 | 97016 | - |  |  | ['Т4-09-1..6 ', '25', '48392', '48424', '-', '67933', '97016', '-']
Т4-10-1..6 | 32 | 56291 | 56291 | 71622 | 81381 | - | - |  |  | ['Т4-10-1..6 ', '32', '56291', '56291', '71622', '81381', '-', '-']
Т4-11-1..6 | 40 | 58303 | 58303 | 86193 | 90572 | - | - |  |  | ['Т4-11-1..6 ', '40', '58303', '58303', '86193', '90572', '-', '-']
Т4-12-1..6 | 50 | 58303 | 58303 | - | - | - | - |  |  | ['Т4-12-1..6 ', '50', '58303', '58303', '-', '-', '-', '-']
Т4-13-1..6 | 63 | 58303 | 58303 | 93786 | 98165 | 139086 | - |  |  | ['Т4-13-1..6 ', '63', '58303', '58303', '93786', '98165', '139086', '-']
Т4-14-1..6 | 70 | - | 68830 | 114863 | - |  | - |  |  | ['Т4-14-1..6 ', '70', '-', '68830', '114863', '-', '', '-']
Т4-15-1..6 | 80 | - | 68830 | - | 132423 | 148963 | - |  |  | ['Т4-15-1..6 ', '80', '-', '68830', '-', '132423', '148963', '-']
Т4-16-1..6 | 100 | - | 130468 | 141337 | 145334 | 148963 | - |  |  | ['Т4-16-1..6 ', '100', '-', '130468', '141337', '145334', '148963', '-']
Т4-17-1..6 | 125 | - | 147770 | - | 158039 | 164006 | - |  |  | ['Т4-17-1..6 ', '125', '-', '147770', '-', '158039', '164006', '-']
Т4-18-1..6 | 150 | - | 160559 | - | - | - | 195299 |  |  | ['Т4-18-1..6 ', '150', '-', '160559', '-', '-', '-', '195299']
Т4-19-1..6 | 160 | - | 160559 | - | 164426 | - | - |  |  | ['Т4-19-1..6 ', '160', '-', '160559', '-', '164426', '-', '-']
Т4-20-1..6 | 200 | - | 187572 | - | 191439 | - | - |  |  | ['Т4-20-1..6 ', '200', '-', '187572', '-', '191439', '-', '-']
Т4-21-1..6 | 250 | - | - | - | 235520 | - | 313003 |  |  | ['Т4-21-1..6 ', '250', '-', '-', '-', '235520', '-', '313003']
Т4-22-1..6 | 400 | - | - | - | 367764 | - | 489560 |  |  | ['Т4-22-1..6 ', '400', '-', '-', '-', '367764', '-', '489560']
Номер расценок | Мощность, кВА | Норматив цены для отдельных элементов в составе расценки | - | - | - | - |  |  |  | ['Номер расценок', 'Мощность, кВА ', 'Норматив цены для отдельных элементов в составе расценки', '-', '-', '-', '-'],
- | - | 1 | 2 | 3 | 4 | 5 |  |  |  | ['-', '-', '1', '2', '3', '4', '5'],
- | - | Обозначение двухобмоточного трансформатора, напряжение, кВ | - | - | - | - |  |  |  | ['-', '-', 'Обозначение двухобмоточного трансформатора, напряжение, кВ', '-', '-', '-', '-'],
- | - | масляный Т 6 (10, 15)/НН | масляный Т 20/НН | Т 35/НН | сухой Т 6 (10, 15)/НН | сухой Т 20/НН |  |  |  | ['-', '-', 'масляный Т 6 (10, 15)/НН ', 'масляный Т 20/НН ', 'Т 35/НН ', 'сухой Т 6 (10, 15)/НН ', 'сухой Т 20/НН'],
Т5-01-1..5 | 1,25 | 52 | 88 | - | 68 | 115 |  |  |  | ['Т5-01-1..5 ', '1,25 ', '52', '88', '-', '68', '115'],
Т5-02-1..5 | 2,5 | 65 | 111 | - | 75 | 115 |  |  |  | ['Т5-02-1..5 ', '2,5 ', '65', '111', '-', '75', '115'],
Т5-03-1..5 | 4 | 63 | 107 | - | 74 | 115 |  |  |  | ['Т5-03-1..5 ', '4', '63', '107', '-', '74', '115'],
Т5-04-1..5 | 10 | 70 | 119 | - | 114 | 187 |  |  |  | ['Т5-04-1..5 ', '10', '70', '119', '-', '114', '187'],
Т5-05-1..5 | 16 | 122 | 207 | - | 143 | 232 |  |  |  | ['Т5-05-1..5 ', '16', '122', '207', '-', '143', '232'],
Т5-06-1..5 | 25 | 122 | 207 | - | 152 | 247 |  |  |  | ['Т5-06-1..5 ', '25', '122', '207', '-', '152', '247'],
Т5-07-1..5 | 40 | 131 | 215 | - | 166 | 258 |  |  |  | ['Т5-07-1..5 ', '40', '131', '215', '-', '166', '258'],
Т5-08-1..5 | 63 | 151 | 257 | - | 204 | 334 |  |  |  | ['Т5-08-1..5 ', '63', '151', '257', '-', '204', '334'],
Т5-09-1..5 | 80 | 151 | 257 | - | 222 | 364 |  |  |  | ['Т5-09-1..5 ', '80', '151', '257', '-', '222', '364'],
Т5-10-1..5 | 100 | 189 | 322 | 1031 | 264 | 432 |  |  |  | ['Т5-10-1..5 ', '100', '189', '322', '1031', '264', '432'],
Т5-11-1..5 | 160 | 239 | 406 | 1649 | 359 | 589 |  |  |  | ['Т5-11-1..5 ', '160', '239', '406', '1649', '359', '589'],
Т5-12-1..5 | 250 | 309 | 525 | 2182 | 1433 | 2410 |  |  |  | ['Т5-12-1..5 ', '250', '309', '525', '2182', '1433', '2410'],
Т5-13-1..5 | 300 | 395 | 671 | 3070 | 1494 | 2506 |  |  |  | ['Т5-13-1..5 ', '300', '395', '671', '3070', '1494', '2506'],
Т5-14-1..5 | 400 | 395 | 671 | 3070 | 1522 | 2553 |  |  |  | ['Т5-14-1..5 ', '400', '395', '671', '3070', '1522', '2553'],
Т5-15-1..5 | 500 | 532 | 905 | 4063 | 1688 | 2823 |  |  |  | ['Т5-15-1..5 ', '500', '532', '905', '4063', '1688', '2823'],
Т5-16-1..5 | 600 | 532 | 905 | 4063 | 1777 | 2975 |  |  |  | ['Т5-16-1..5 ', '600', '532', '905', '4063', '1777', '2975'],
Т5-17-1..5 | 630 | 532 | 905 | 4430 | 1777 | 2975 |  |  |  | ['Т5-17-1..5 ', '630', '532', '905', '4430', '1777', '2975'],
Т5-18-1..5 | 875 | 886 | 1507 | 6807 | 1973 | 3277 |  |  |  | ['Т5-18-1..5 ', '875', '886', '1507', '6807', '1973', '3277'],
Т5-19-1..5 | 1000 | 886 | 1507 | 6619 | 1973 | 3277 |  |  |  | ['Т5-19-1..5 ', '1000', '886', '1507', '6619', '1973', '3277'],
Т5-20-1..5 | 1125 | 1053 | 1790 | 7957 | 2065 | 3420 |  |  |  | ['Т5-20-1..5 ', '1125', '1053', '1790', '7957', '2065', '3420'],
Т5-21-1..5 | 1250 | 1220 | 2074 | 8329 | 2158 | 3562 |  |  |  | ['Т5-21-1..5 ', '1250', '1220', '2074', '8329', '2158', '3562'],
Т5-22-1..5 | 1600 | 1761 | 2629 | 10400 | 4376 | 6881 |  |  |  | ['Т5-22-1..5 ', '1600', '1761', '2629', '10400', '4376', '6881'],
Т5-23-1..5 | 2000 | 2311 | 3219 | 12774 | 4836 | 7262 |  |  |  | ['Т5-23-1..5 ', '2000', '2311', '3219', '12774', '4836', '7262'],
Т5-24-1..5 | 2500 | 2477 | 3492 | 12774 | 5095 | 7702 |  |  |  | ['Т5-24-1..5 ', '2500', '2477', '3492', '12774', '5095', '7702'],
Т5-25-1..5 | 3150 | 3732 | 5622 | - | 5289 | 8032 |  |  |  | ['Т5-25-1..5 ', '3150', '3732', '5622', '-', '5289', '8032'],
Т5-26-1..5 | 4000 | 8028 | 11061 | 12906 | 8463 | 11481 |  |  |  | ['Т5-26-1..5 ', '4000', '8028', '11061', '12906', '8463', '11481'],
Т5-27-1..5 | 6300 | 13692 | 13695 | 13695 | - | - |  |  |  | ['Т5-27-1..5 ', '6300', '13692', '13695', '13695', '-', '-'],
Т5-28-1..5 | 10000 | 19464 | 20978 | 20978 | - | - |  |  |  | ['Т5-28-1..5 ', '10000', '19464', '20978', '20978', '-', '-'],
Т5-29-1..5 | 16000 | 23169 | 23169 | 23169 | - | - |  |  |  | ['Т5-29-1..5 ', '16000', '23169', '23169', '23169', '-', '-'],
Номер расценок | Мощность, МВА | 1: Норматив цены для отдельных элементов в составе расценки; 2: - |  |  | ['Номер расценок', 'Мощность, МВА ', 'Норматив цены для отдельных элементов в составе расценки', '-'],
- | - | 1: 1; 2: 2 |  |  | ['-', '-', '1', '2'],
- | - | 1: Напряжение, кВ; 2: - |  |  | ['-', '-', 'Напряжение, кВ', '-'],
- | - | 1: 6-15; 2: 35 (20) |  |  | ['-', '-', '6-15', '35 (20) '],
Т6-01-1..2 | 16 | 1: 17364; 2: - |  |  | ['Т6-01-1..2 ', '16', '17364', '-'],
Т6-02-1..2 | 40 | 1: 31297; 2: 33766 |  |  | ['Т6-02-1..2 ', '40', '31297', '33766'],
Т6-03-1..2 | 63 | 1: 39313; 2: 39313 |  |  | ['Т6-03-1..2 ', '63', '39313', '39313'],
Т6-04-1..2 | 100 | 1: -; 2: 61290 |  |  | ['Т6-04-1..2 ', '100', '-', '61290'],
Номер расценок | Норматив цены | [8 empty] | ['Номер расценок', 'Норматив цены '],
Т7-01 | 613 | [8 empty] | ['Т7-01 ', '613'],
Номер расценок | Мощность, кВА | 1: Норматив цены для отдельных элементов в составе расценки; 2: -; 3: - |  |  | ['Номер расценок', 'Мощность, кВА ', 'Норматив цены для отдельных элементов в составе расценки', '-', '-'],
- | - | 1: 1; 2: 2; 3: 3 |  |  | ['-', '-', '1', '2', '3'],
- | - | 1: Напряжение, кВ; 2: -; 3: - |  |  | ['-', '-', 'Напряжение, кВ', '-', '-'],
- | - | 1: 6-15; 2: 20; 3: 35 |  |  | ['-', '-', '6-15', '20', '35'],
Р1-01-1..3 | 190 | 1: 2830; 2: 3805; 3: 7527 |  |  | ['Р1-01-1..3 ', '190', '2830', '3805', '7527'],
Р1-02-1..3 | 300 | 1: 4349; 2: 6165; 3: 7527 |  |  | ['Р1-02-1..3 ', '300', '4349', '6165', '7527'],
Р1-03-1..3 | 360 | 1: 4349; 2: 6165; 3: 7527 |  |  | ['Р1-03-1..3 ', '360', '4349', '6165', '7527'],
Р1-04-1..3 | 440 | 1: 4349; 2: 6165; 3: 7527 |  |  | ['Р1-04-1..3 ', '440', '4349', '6165', '7527'],
Р1-05-1..3 | 480 | 1: 4349; 2: 6165; 3: 7527 |  |  | ['Р1-05-1..3 ', '480', '4349', '6165', '7527'],
Р1-06-1..3 | 485 | 1: 4349; 2: 6165; 3: 7527 |  |  | ['Р1-06-1..3 ', '485', '4349', '6165', '7527'],
Р1-07-1..3 | 490 | 1: 4349; 2: 6165; 3: 7527 |  |  | ['Р1-07-1..3 ', '490', '4349', '6165', '7527'],
Р1-08-1..3 | 500 | 1: 4349; 2: 6165; 3: 7527 |  |  | ['Р1-08-1..3 ', '500', '4349', '6165', '7527'],
Р1-09-1..3 | 550 | 1: 4625; 2: 6594; 3: 7600 |  |  | ['Р1-09-1..3 ', '550', '4625', '6594', '7600'],
Р1-10-1..3 | 610 | 1: 4625; 2: 6594; 3: 7600 |  |  | ['Р1-10-1..3 ', '610', '4625', '6594', '7600'],
Р1-11-1..3 | 730 | 1: 4625; 2: 6594; 3: 7600 |  |  | ['Р1-11-1..3 ', '730', '4625', '6594', '7600'],
Р1-12-1..3 | 760 | 1: 4625; 2: 6594; 3: 7600 |  |  | ['Р1-12-1..3 ', '760', '4625', '6594', '7600'],
Р1-13-1..3 | 800 | 1: 4625; 2: 6594; 3: 7600 |  |  | ['Р1-13-1..3 ', '800', '4625', '6594', '7600'],
Р1-14-1..3 | 820 | 1: 4625; 2: 6594; 3: 7684 |  |  | ['Р1-14-1..3 ', '820', '4625', '6594', '7684'],
Р1-15-1..3 | 840 | 1: 4625; 2: 6594; 3: 7684 |  |  | ['Р1-15-1..3 ', '840', '4625', '6594', '7684'],
Р1-16-1..3 | 850 | 1: 4625; 2: 6594; 3: 7684 |  |  | ['Р1-16-1..3 ', '850', '4625', '6594', '7684'],
Р1-17-1..3 | 860 | 1: 4625; 2: 6594; 3: 7684 |  |  | ['Р1-17-1..3 ', '860', '4625', '6594', '7684'],
Р1-18-1..3 | 950 | 1: 5177; 2: 7452; 3: 8697 |  |  | ['Р1-18-1..3 ', '950', '5177', '7452', '8697'],
Р1-19-1..3 | 1100 | 1: 5177; 2: 7452; 3: 8697 |  |  | ['Р1-19-1..3 ', '1100', '5177', '7452', '8697'],
Р1-20-1..3 | 1300 | 1: 5177; 2: 7452; 3: 8697 |  |  | ['Р1-20-1..3 ', '1300', '5177', '7452', '8697'],
Р1-21-1..3 | 1520 | 1: 5177; 2: 7452; 3: 8697 |  |  | ['Р1-21-1..3 ', '1520', '5177', '7452', '8697'],
Р1-22-1..3 | 1600 | 1: 5177; 2: 7452; 3: 8697 |  |  | ['Р1-22-1..3 ', '1600', '5177', '7452', '8697'],
Р1-23-1..3 | 2000 | 1: 6006; 2: 8740; 3: 8740 |  |  | ['Р1-23-1..3 ', '2000', '6006', '8740', '8740'],
Номер расценок | Номинальный ток, А | Норматив цены для отдельных элементов в составе расценки | - | - | - | - |  |  |  | ['Номер расценок', 'Номинальный ток, А ', 'Норматив цены для отдельных элементов в составе расценки', '-', '-'],
- | - | 1 | 2 | 3 | 4 | 5 |  |  |  | ['-', '-', '1', '2', '3'],
- | - | Напряжение, кВ | - | - | - | - |  |  |  | ['-', '-', 'Напряжение, кВ', '-', '-'],
- | - | 6-15 | 6-15 | 20 | 20 | 35 |  |  |  | ['-', '-', '6-15', '6-15', '20'],
- | - | Тип | - | - | - | - |  |  |  | ['-', '-', 'Тип ', '-', '-'],
- | - | одинарный | сдвоенный | одинарный | сдвоенный | одинарный |  |  |  | ['-', '-', 'одинарный ', 'сдвоенный ', 'одинарный '],
Р2-01-1..5 | 50 | 761 | - | - | - | - |  |  |  | ['Р2-01-1..5 ', '50', '761', '-', '-'],
Р2-02-1..5 | 70 | 1129 | - | - | - | - |  |  |  | ['Р2-02-1..5 ', '70', '1129', '-', '-'],
Р2-03-1..5 | 100 | 1601 | - | - | - | 5803 |  |  |  | ['Р2-03-1..5 ', '100', '1601', '-', '-'],
Р2-04-1..5 | 200 | 1699 | - | - | - | 5803 |  |  |  | ['Р2-04-1..5 ', '200', '1699', '-', '-'],
Р2-05-1..5 | 250 | 1699 | - | - | - | 5803 |  |  |  | ['Р2-05-1..5 ', '250', '1699', '-', '-'],
Р2-06-1..5 | 400 | 2103 | - | - | - | 5803 |  |  |  | ['Р2-06-1..5 ', '400', '2103', '-', '-'],
Р2-07-1..5 | 500 | 2103 | - | - | - | 5803 |  |  |  | ['Р2-07-1..5 ', '500', '2103', '-', '-'],
Р2-08-1..5 | 600 | 2103 | - | - | - | 5803 |  |  |  | ['Р2-08-1..5 ', '600', '2103', '-', '-'],
Р2-09-1..5 | 630 | 3010 | 5117 | - | - | 5803 |  |  |  | ['Р2-09-1..5 ', '630', '3010', '5117', '-'],
Р2-10-1..5 | 750 | 3010 | 5117 | - | - | 5803 |  |  |  | ['Р2-10-1..5 ', '750', '3010', '5117', '-'],
Р2-11-1..5 | 800 | 3066 | 5213 | - | - | 5803 |  |  |  | ['Р2-11-1..5 ', '800', '3066', '5213', '-'],
Р2-12-1..5 | 1000 | 3066 | 5213 | - | - | 5803 |  |  |  | ['Р2-12-1..5 ', '1000', '3066', '5213', '-'],
Р2-13-1..5 | 1600 | 3789 | 6441 | - | - | 9853 |  |  |  | ['Р2-13-1..5 ', '1600', '3789', '6441', '-'],
Р2-14-1..5 | 2000 | 6473 | 11004 | 8899 | 15129 | 12251 |  |  |  | ['Р2-14-1..5 ', '2000', '6473', '11004', '8899'],
Р2-15-1..5 | 2500 | 6872 | 11682 | 9447 | 16060 | 13291 |  |  |  | ['Р2-15-1..5 ', '2500', '6872', '11682', '9447'],
Р2-16-1..5 | 3000 | 7023 | 11938 | 9655 | 16413 | 13291 |  |  |  | ['Р2-16-1..5 ', '3000', '7023', '11938', '9655'],
Р2-17-1..5 | 3200 | 9263 | 15747 | 12735 | 21649 | - |  |  |  | ['Р2-17-1..5 ', '3200', '9263', '15747', '12735'],
Р2-18-1..5 | 4000 | 9263 | 15747 | 12735 | 21649 | - |  |  |  | ['Р2-18-1..5 ', '4000', '9263', '15747', '12735'],
Р2-19-1..5 | 5000 | 11771 | 20011 | - | - | - |  |  |  | ['Р2-19-1..5 ', '5000', '11771', '20011', '-'],
Р2-20-1..5 | 6000 | 23287 | 39587 | - | - | - |  |  |  | ['Р2-20-1..5 ', '6000', '23287', '39587', '-'],
Р2-21-1..5 | 8000 | 25746 | 43769 | - | - | - |  |  |  | ['Р2-21-1..5 ', '8000', '25746', '43769', '-'],
Номер расценок | Номинальный ток, А | Сопротивление, Ом | Норматив цены для отдельных элементов в составе расценки | - | - |  |  |  |  | ['Номер расценок', 'Номинальный ток, А ', 'Сопротивление, Ом ', 'Норматив цены для отдельных элементов в составе расценки', '-'],
- | - | - | 1 | 2 | 3 |  |  |  |  | ['-', '-', '-', '1', '2'],
- | - | - | Напряжение, кВ | - | - |  |  |  |  | ['-', '-', '-', 'Напряжение, кВ', '-'],
- | - | - | 110 | 220 (150) | 330 |  |  |  |  | ['-', '-', '-', '110', '220 (150) '],
Р3-01-1..3 | 350 | вне зависимости | 3901 | 8098 | 10481 |  |  |  |  | ['Р3-01-1..3 ', '350', 'вне зависимости ', '3901', '8098'],
Р3-02-1..3 | 1000 | 2,5 | 14094 | 15498 | 18790 |  |  |  |  | ['Р3-02-1..3 ', '1000', '2,5 ', '14094', '15498'],
Р3-03-1..3 | 1000 | 3 | 15306 | 18497 | 22157 |  |  |  |  | ['Р3-03-1..3 ', '1000', '3', '15306', '18497'],
Р3-04-1..3 | 1000 | 6,5 | 23795 | 29045 | 34000 |  |  |  |  | ['Р3-04-1..3 ', '1000', '6,5 ', '23795', '29045'],
Р3-05-1..3 | 1000 | 7,25 | 25916 | 31682 | 36959 |  |  |  |  | ['Р3-05-1..3 ', '1000', '7,25 ', '25916', '31682'],
Р3-06-1..3 | 1000 | 22 | 55820 | 68840 | 78678 |  |  |  |  | ['Р3-06-1..3 ', '1000', '22', '55820', '68840'],
Р3-07-1..3 | 1250 | вне зависимости | 33186 | 46514 | 56106 |  |  |  |  | ['Р3-07-1..3 ', '1250', 'вне зависимости ', '33186', '46514'],
Р3-08-1..3 | 1500 | вне зависимости | 34750 | 48747 | 58737 |  |  |  |  | ['Р3-08-1..3 ', '1500', 'вне зависимости ', '34750', '48747'],
Р3-09-1..3 | 1600 | 2 | 18980 | 27329 | 37303 |  |  |  |  | ['Р3-09-1..3 ', '1600', '2', '18980', '27329'],
Р3-10-1..3 | 1600 | 2,5 | 20846 | 30110 | 40992 |  |  |  |  | ['Р3-10-1..3 ', '1600', '2,5 ', '20846', '30110'],
Р3-11-1..3 | 1600 | 9,54 | 35591 | 52088 | 70151 |  |  |  |  | ['Р3-11-1..3 ', '1600', '9,54 ', '35591', '52088'],
Р3-12-1..3 | 2000 | вне зависимости | 22191 | 27052 | 31762 |  |  |  |  | ['Р3-12-1..3 ', '2000', 'вне зависимости ', '22191', '27052'],
Р3-13-1..3 | 4000 | вне зависимости | 47854 | 53357 | 61296 |  |  |  |  | ['Р3-13-1..3 ', '4000', 'вне зависимости ', '47854', '53357'],
Номер расценок | Напряжение, кВ | Мощность, Мвар | Норматив цены для отдельных элементов в составе расценки | - | - |  |  |  |  | [['Номер расценок', 'Напряжение, кВ', 'Мощность, Мвар ', 'Норматив цены для отдельных элементов в составе расценки', '-'],
- | - | - | 1 | 2 | 3 |  |  |  |  | ['-', '-', '-', '1', '2'],
- | - | - | БСК | ШР | УШР |  |  |  |  | ['-', '-', '-', 'БСК ', 'ШР '],
Р4-01-1..3 | 110 | 15 | 19571 | - | - |  |  |  |  | ['Р4-01-1..3 ', '110', '15', '19571', '-'],
Р4-02-1..3 | 110 | 25 | 19571 | - | 147661 |  |  |  |  | ['Р4-02-1..3 ', '110', '25', '19571', '-'],
Р4-03-1..3 | 110 | 38 | 31325 | - | - |  |  |  |  | ['Р4-03-1..3 ', '110', '38', '31325', '-'],
Р4-04-1..3 | 110 | 50-52 | 34264 | - | 193991 |  |  |  |  | ['Р4-04-1..3 ', '110', '50-52 ', '34264', '-'],
Р4-05-1..3 | 110 | 125 | - | - | 290218 |  |  |  |  | ['Р4-05-1..3 ', '110', '125', '-', '-'],
Р4-06-1..3 | 220 | 15 | - | - | 146516 |  |  |  |  | ['Р4-06-1..3 ', '220', '15', '-', '-'],
Р4-07-1..3 | 220 | 20-25 | 31448 | - | 147661 |  |  |  |  | ['Р4-07-1..3 ', '220', '20-25 ', '31448', '-'],
Р4-08-1..3 | 220 | 30 | - | - | 156578 |  |  |  |  | ['Р4-08-1..3 ', '220', '30', '-', '-'],
Р4-09-1..3 | 220 | 50-52 | 42347 | - | 193990 |  |  |  |  | ['Р4-09-1..3 ', '220', '50-52 ', '42347', '-'],
Р4-10-1..3 | 220 | 63 | - | - | 199335 |  |  |  |  | ['Р4-10-1..3 ', '220', '63', '-', '-'],
Р4-11-1..3 | 220 | 75 -78 | 56312 | 94263 | - |  |  |  |  | ['Р4-11-1..3 ', '220', '75 -78 ', '56312', '94263'],
Р4-12-1..3 | 220 | 100 | 68007 | - | 264776 |  |  |  |  | ['Р4-12-1..3 ', '220', '100', '68007', '-'],
Р4-13-1..3 | 220 | 110 | - | - | 312903 |  |  |  |  | ['Р4-13-1..3 ', '220', '110', '-', '-'],
Р4-14-1..3 | 330 | 180 (3×60) | - | 206933 | 446494 |  |  |  |  | ['Р4-14-1..3 ', '330', '180 (3×60) ', '-', '206933'],
Р4-15-1..3 | 500 | 180 (3×60) | - | 206933 | 555523 |  |  |  |  | ['Р4-15-1..3 ', '500', '180 (3×60) ', '-', '206933'],
Р4-16-1..3 | 750 | 330 (3×110) | - | 246964 | - |  |  |  |  | ['Р4-16-1..3 ', '750', '330 (3×110) ', '-', '246964']],
Номер расценок | Наименование (тип) | 1: Норматив цены |  |  | [['Номер расценок', 'Наименование (тип)', 'Норматив цены'],
Р5-01 | БСК (установка конденсаторная) | 1: 386 |  |  | ['Р5-01 ', 'БСК (установка конденсаторная) ', '386'],
Р5-02 | ШР (компенсирующий реактор) | 1: 1158 |  |  | ['Р5-02 ', 'ШР (компенсирующий реактор) ', '1158']],
Р5-03 | СТК | 1: 3336
Номер расценок | Мощность, кВА | 1: Норматив цены для отдельных элементов в составе расценки; 2: -
- | - | 1: 1; 2: 2
- | - | 1: Количество трансформаторов, шт.; 2: -
- | - | 1: 1; 2: 2
Э1-01-1..2 | 25 | 1: 648; 2: 1698
Э1-02-1..2 | 40 | 1: 656; 2: 1890
Э1-03-1..2 | 63 | 1: 675; 2: 2009
Э1-04-1..2 | 100 | 1: 710; 2: 2153
Э1-05-1..2 | 160 | 1: 750; 2: 2225
Э1-06-1..2 | 250 | 1: 800; 2: 2728
Э1-07-1..2 | 400 | 1: 1025; 2: 2824
Э1-08-1..2 | 630 | 1: 2153; 2: 2944
Э1-09-1..2 | 1000 | 1: 2297; 2: 3232
Э1-10-1..2 | 1250 | 1: 2645; 2: -
Э1-11-1..2 | 1600 | 1: 2812; 2: -
Э1-12-1..2 | 2500 | 1: 3471; 2: -
Номер расценок | Мощность, кВА | 1: Норматив цены
Э2-01 | 16 | 1: 551
Э2-02 | 25 | 1: 573
Э2-03 | 40 | 1: 590
Э2-04 | 63 | 1: 617
Э2-05 | 100 | 1: 655
Э2-06 | 160 | 1: 703
Э2-07 | 250 | 1: 775
Номер расценок | Мощность, кВА | 1: Норматив цены для отдельных элементов в составе расценки; 2: -
- | - | 1: 1; 2: 2
- | - | 1: Количество трансформаторов, шт.; 2: -
- | - | 1: 1; 2: 2
Э3-01-1..2 | 25 | 1: 3493; 2: 3738
Э3-02-1..2 | 40 | 1: 3627; 2: 4007
Э3-03-1..2 | 63 | 1: 3689; 2: 4129
Э3-04-1..2 | 100 | 1: 3762; 2: 4276
Э3-05-1..2 | 160 | 1: 5023; 2: 5574
Э3-06-1..2 | 250 | 1: 5097; 2: 5721
Э3-07-1..2 | 400 | 1: 5146; 2: 5819
Э3-08-1..2 | 630 | 1: 6432; 2: 7166
Э3-09-1..2 | 1000 | 1: 6701; 2: 7583
Э3-10-1..2 | 1250 | 1: 6811; 2: 7803
Э3-11-1..2 | 1600 | 1: 8207; 2: 9616
Э3-12-1..2 | 2500 | 1: 9861; 2: 11697
Э3-13-1..2 | 3150 | 1: -; 2: 13167
Э3-14-1..2 | 4000 | 1: -; 2: 14147
Номер расценок | Наименование, тип | 1: Норматив цены; 2: -
Э4-01 | РП (СП, РТП) на 7 ячеек выключателей или ТП (РТП) с одним трансформатором | 1: 1615
Номер расценок | Напряжение, кВ | Номинальный ток, А | Норматив цены для отдельных элементов в составе расценки | - | - | - | -
- | - | - | 1 | 2 | 3 | 4 | 5
- | - | - | Номинальный ток отключения, кА | - | - | - | -
- | - | - | 20 | 25 | 31,5 | 40 | 50
В8-01-1..5 | 6-15 | 1000 | 928 | 928 | 928 | 1261 | 5742
В8-02-1..5 | 6-15 | 1250 | 964 | 964 | 964 | 1483 | 5742
В8-03-1..5 | 6-15 | 1600 | 964 | 964 | 964 | 1483 | 5936
В8-04-1..5 | 6-15 | 2000 | 1000 | 1000 | 1000 | 1649 | 6129
В8-05-1..5 | 6-15 | 2500 | 1487 | 1487 | 1487 | 1897 | 6247
В8-06-1..5 | 6-15 | 3150 | 1678 | 1678 | 1678 | 2197 | 6676
В8-07-1..5 | 6-15 | 4000 | 1879 | 1879 | 1879 | 2197 | 6740
В8-08-1..5 | 20 | 1250 | 4390 | 6284 | 6653 | 6653 | 6653
В8-09-1..5 | 20 | 1600 | 4792 | 7185 | 7394 | 7394 | 7394
В8-10-1..5 | 20 | 2000 | 4792 | 7308 | 7394 | 7394 | 7394
В8-11-1..5 | 20 | 2500 | 4792 | 8451 | 8451 | 8451 | 8451
В8-12-1..5 | 20 | 3150 | 5270 | 8816 | 8816 | 8816 | 8816
Номер расценок | Субъект | 1: Норматив цены
Б1-01 | г. Москва | 1: 4,65
Б1-02 | Московская, Ярославская, Воронежская, Липецкая, Владимирская, Тверская, Тульская, Калужская, Ивановская, Белгородская, Орловская, Рязанская, Смоленская, Тамбовская, Брянская, Курская, Костромская области | 1: 2,51
Б1-03 | Республика Коми, Архангельская область, Ненецкий автономный округ | 1: 6,85
Б1-04 | г. Санкт-Петербург | 1: 4,57
Б1-05 | Республика Карелия, Новгородская, Псковская, Калининградская, Мурманская, Вологодская, Ленинградская области | 1: 3,02
Б1-06 | Республика Саха (Якутия), Чукотский автономный округ, Магаданская область | 1: 5,35
Б1-07 | Амурская область | 1: 5,23
Б1-08 | Сахалинская область, Приморский край, Хабаровский край, Камчатский край, Еврейская автономная область | 1: 2,43
Б1-09 | Томская область | 1: 3,98
Б1-10 | Республика Бурятия, Республика Тыва, Республика Хакасия, Республика Алтай, Алтайский край, Забайкальский край, Красноярский край, Иркутская, Кемеровская, Омская, Новосибирская области | 1: 2,55
Б1-11 | Тюменская область, Ханты-Мансийский автономный округ -Югра, Ямало-Ненецкий автономный округ | 1: 3,33
Б1-12 | Челябинская, Свердловская области | 1: 3,97
Б1-13 | Курганская область | 1: 2,36
Б1-14 | Пермский край | 1: 3,77
Б1-15 | Республика Марий Эл, Республика Мордовия, Удмуртская Республика, Чувашская Республика -Чувашия, Оренбургская, Пензенская, Самарская, Ульяновская, Кировская, Нижегородская, Саратовская области, Республика Татарстан (Татарстан), Республика Башкортостан | 1: 2,32
Б1-16 | Республика Дагестан, Карачаево-Черкесская Республика, Кабардино-Балкарская Республика, Чеченская Республика, Республика Северная Осетия -Алания | 1: 5,09
Б1-17 | Ставропольский край, Республика Ингушетия | 1: 2,13
Б1-18 | Краснодарский край, Республика Адыгея | 1: 3,46
Б1-19 | Республика Калмыкия, Астраханская, Волгоградская, Ростовская области | 1: 2,24
Б1-20 | Республика Крым и г. Севастополь | 1: 5,1
Номер | Наименование | 1: Порядковый номер
- | - | 1 | 2 | 3 | 4 | 5 | 6
- | - | Порядковый номер 1: Напряжение, кВ
- | - | 35 | 110 | 220 (150) | 330 | 500 | 750
С1-01-1..6 | Ячейка выключателя НУ ПС | 167 | 833 | 2333 | 6333 | 10333 | 18333
С1-02-1..6 | Ячейка выключателя ВУ (КРУЭ) ПС (ЗПС) | 1,6 | 68 | 227 | 455 | 455 | -
С1-03-1..6 | Ячейка трансформатора (комплект на три фазы) ПС (ЗПС) | 67 | 100 | 333 | 417 | 617 | 1167
С1-04-1..6 | Основные здания (ОПУ, ЗРУ, РЩ) в целом на одну ПС | 970 | 1220 | 1340 | 2120 | 2120 | 2440
С1-05-1..6 | КРМ, ячейка реактора ДГР (ТОР) (комплект на три фазы) ПС (ЗПС) | - | 317 | 350 | 383 | 417 | 450
С1-06-1..6 | Прочее в целом на одну ПС (ЗПС) | 510 | 1275 | 1833 | 2833 | 2850 | 3192
Номер расценок | Класс напряжения объекта, кВ | Порядковый номер 1: Наименование; Порядковый номер 2: Норматив цены
А1-01 | 0,23 | Порядковый номер 1: Прибор учета однофазный; Порядковый номер 2: 14
А1-02 | 0,4 | Порядковый номер 1: Прибор учета трехфазный; Порядковый номер 2: 24
А1-03 | 0,4 | Порядковый номер 1: Прибор учета трехфазный с ТТ; Порядковый номер 2: 27
А1-04 | 6-20 | Порядковый номер 1: Прибор учета трехфазный для РП (СП, ТП, РТП), РУ 6 -20 кВ; Порядковый номер 2: 38
А1-05 | 35-1150 | Порядковый номер 1: Прибор учета трехфазный для ПС (ЗПС); Порядковый номер 2: 90
А1-06 | 6-20 | Порядковый номер 1: ПКУ с ТТ и ТН; Порядковый номер 2: 302
А1-07 | 35 | Порядковый номер 1: ПКУ с ТТ и ТН; Порядковый номер 2: 1456
А1-08 | 110 | Порядковый номер 1: ПКУ с ТТ и ТН; Порядковый номер 2: 4355
Номер расценок | Наименование | Порядковый номер 1: Норматив цены
А2-01 | ИВКЭ для ТП (СП, РП, РТП), РУ 6 -20 кВ | Порядковый номер 1: 174
А2-02 | ИВКЭ для ПС (ЗПС) 35 кВи выше | Порядковый номер 1: 588
Номер расценок | Напряжение, кВ | Порядковый номер 1: Норматив цены
А3-01 | 35 | Порядковый номер 1: 7115
А3-02 | 110 | Порядковый номер 1: 23531
А3-03 | 220 (150) | Порядковый номер 1: 35620
А3-04 | 330 | Порядковый номер 1: 46645
А3-05 | 500 | Порядковый номер 1: 56342
А3-06 | 750 | Порядковый номер 1: 66040
Номер расценок | Напряжение | Порядковый номер 1: Норматив цены
А4-01 | 6-20 кВ | Порядковый номер 1: 180
А4-02 | 35 кВи выше | Порядковый номер 1: 629
Номер расценок | Наименование | Порядковый номер 1: Норматив цены
А5-01 | Шкаф ЦК ПС | Порядковый номер 1: 1356
А5-02 | Сервер АСУТП и ТМ (ССПТИ) | Порядковый номер 1: 1571
А5-03 | Дублированный сервер АСУТП и ТМ (ССПТИ) | Порядковый номер 1: 3141
А5-04 | Шкаф с 4 коммутаторами | Порядковый номер 1: 2395
А5-05 | Шкаф с 6 коммутаторами | Порядковый номер 1: 3485
А5-06 | Шкаф гарантированного питания АСУТП и ТМ | Порядковый номер 1: 2418
А5-07 | Шкаф общеподстанционных контроллеров ПС | Порядковый номер 1: 180
А5-08 | АРМ оперативного персонала | Порядковый номер 1: 366
А5-09 | АРМ персонала АСУТП (РЗА) | Порядковый номер 1: 178
Номер расценок | Наименование, напряжение | Порядковый номер 1: Норматив цены
А6-01 | Устройства обработки и присоединения 35 кВ | Порядковый номер 1: 1908
А6-02 | Устройства обработки и присоединения 110 (150) кВ | Порядковый номер 1: 3354
А6-03 | Устройства обработки и присоединения 220 кВ | Порядковый номер 1: 3790
А6-04 | Устройства обработки и присоединения 330 кВ | Порядковый номер 1: 4238
А6-05 | Устройства обработки и присоединения 500 кВ | Порядковый номер 1: 6629
А6-06 | Устройства обработки и присоединения 750 кВ | Порядковый номер 1: 8809
А6-07 | Комбинированная аппаратура по ВЧ (ВОЛС) | Порядковый номер 1: 1442
Номер расценок | Наименование | Порядковый номер 1: Дальность приема (передачи) сигнала, км; Порядковый номер 2: Норматив цены
А7-01 | Мультиплексор СЦИ транспортного уровня | Порядковый номер 1: 80; Порядковый номер 2: 4791
А7-02 | Мультиплексор СЦИ транспортного уровня | Порядковый номер 1: 160; Порядковый номер 2: 6886
А7-03 | Мультиплексор СЦИ уровня доступа | Порядковый номер 1: 80; Порядковый номер 2: 2142
А7-04 | Мультиплексор СЦИ уровня доступа | Порядковый номер 1: 160; Порядковый номер 2: 2537
А7-05 | Мультиплексор ПЦИ | Порядковый номер 1: -; Порядковый номер 2: 1173
А7-06 | Мультиплексор со спектральным уплотнением каналов | Порядковый номер 1: 100; Порядковый номер 2: 4435
А7-07 | Мультиплексор со спектральным уплотнением каналов | Порядковый номер 1: 200; Порядковый номер 2: 9650
Номер расценок | Наименование | Порядковый номер 1: Норматив цены
А8-01 | Система АПНУ | Порядковый номер 1: 23906
А8-02 | Шкаф локальной ПА (64 аналоговых входа, 160 дискретных входа) | Порядковый номер 1: 4170
А8-03 | Шкаф локальной ПА (36 аналоговых входа, 72 дискретных входа) | Порядковый номер 1: 2244
А8-04 | Шкаф локальной ПА (12 аналоговых входа, 18 дискретных входа) | Порядковый номер 1: 1479
А8-05 | УПАСК по ВОЛС (ВЧ) | Порядковый номер 1: 1424
А8-06 | Прочие шкафы (панели) | Порядковый номер 1: 162
Номер расценок | Напряжение, кВ | Порядковый номер 1: Норматив цены
З1-01 | 35 | Порядковый номер 1: 31011
З1-02 | 110 | Порядковый номер 1: 57363
З1-03 | 220 (150) | Порядковый номер 1: 154798
З1-04 | 330 | Порядковый номер 1: 161774
З1-05 | 500 | Порядковый номер 1: 193792
З1-06 | 750 | Порядковый номер 1: 193792
Номер расценок | Напряжение, кВ | Порядковый номер 1: Норматив цены
З2-01 | 35 | Порядковый номер 1: 31011
З2-02 | 110 | Порядковый номер 1: 98487
З2-03 | 220 | Порядковый номер 1: 98487
З2-04 | 330 | Порядковый номер 1: 100580
З2-05 | 500 | Порядковый номер 1: 100580
Номер расценок | Напряжение РУ | Порядковый номер 1: Норматив цены для отдельных элементов в составе расценки
- | - | Порядковый номер 1: 1; Порядковый номер 2: 2; Порядковый номер 3: 3
- | - | Порядковый номер 1: Количество присоединений линий электропередачи к РУ
- | - | Порядковый номер 1: до 2; Порядковый номер 2: от 3 до 5; Порядковый номер 3: 6 и более
З3-01-1..3 | 35-110 | Порядковый номер 1: 5101; Порядковый номер 2: 22257; Порядковый номер 3: 35611
З3-02-1..3 | 220 (150) | Порядковый номер 1: 36724; Порядковый номер 2: 36724; Порядковый номер 3: 58759
З3-03-1..3 | 330-750 | Порядковый номер 1: 77900; Порядковый номер 2: 77900; Порядковый номер 3: 124640
Номер расценок | Наименование | Порядковый номер 1: Напряжение, кВ; Порядковый номер 2: Норматив цены
З4-01 | ЗРУ | Порядковый номер 1: 6-35; Порядковый номер 2: 63
З4-02 | ЗПС | Порядковый номер 1: 35-500; Порядковый номер 2: 116
З4-03 | ОПУ, РЩ | Порядковый номер 1: 35-750; Порядковый номер 2: 93
З4-04 | РПБ | Порядковый номер 1: -; Порядковый номер 2: 116
Номер расценок | Наименование | Порядковый номер 1: Напряжение, кВ; Порядковый номер 2: Норматив цены
З5-01 | ЗРУ | Порядковый номер 1: 6-35; Порядковый номер 2: 9450
З5-02 | ЗПС | Порядковый номер 1: 110; Порядковый номер 2: 194880
З5-03 | ЗПС | Порядковый номер 1: 220-500; Порядковый номер 2: 368880
З5-04 | ЗПС | Порядковый номер 1: 35; Порядковый номер 2: 11600
Номер расценок | Норматив цены
З6-01 | 11716
Номер расценок | Напряжение, кВ | Порядковый номер 1: Номинальный ток, А; Порядковый номер 2: Норматив цены для отдельных элементов в составе расценки
- | - | - | 1 | 2 | 3
- | - | Порядковый номер 1: -; Порядковый номер 2: Номинальный ток отключения, кА
- | - | - | 40 | 50 | 63
И1-01-1..3 | 110 | 2500 | 3481 | 5909 | 7123
И1-02-1..3 | 110 | 3150 | 3481 | 6546 | 7123
И1-03-1..3 | 220 (150) | вне зависимости | 11386 | 17236 | 20910
И1-04-1..3 | 330 | 3150 | 22883 | 24343 | 26775
И1-05-1..3 | 330 | 4000 | 22883 | 24343 | 28000
И1-06-1..3 | 500 | 3150 | 31940 | 31940 | 34733
И1-07-1..3 | 500 | 4000 | 33165 | 33165 | 35541
И1-08-1..3 | 750 | 3150 | 67637 | 70619 | 76704
И1-09-1..3 | 750 | 4000 | 67637 | 70619 | 79153
Номер расценок | Напряжение, кВ | Порядковый номер 1: Номинальный ток, А; Порядковый номер 2: Норматив цены для отдельных элементов в составе расценки
- | - | - | 1 | 2 | 3
- | - | Порядковый номер 1: -; Порядковый номер 2: Номинальный ток отключения, кА
- | - | - | 25 | 31,5 | 40
И2-01-1..3 | 35 | 2000 | 1060 | 2812 | 4081
И2-02-1..3 | 35 | 2500 | 2812 | 2812 | 4081
Номер расценок | Напряжение, кВ | Порядковый номер 1: Номинальный ток, А; Порядковый номер 2: Норматив цены для отдельных элементов в составе расценки
- | - | - | 1 | 2 | 3
- | - | Порядковый номер 1: -; Порядковый номер 2: Номинальный ток отключения, кА
- | - | - | 40 | 50 | 63
И3-01-1..3 | 110 | 3150 | 11451 | 13181 | 19786
И3-02-1..3 | 220 (150) | вне зависимости | 23892 | 23892 | 23892
И3-03-1..3 | 330 | 3150 | 29248 | 29248 | 37058
И3-04-1..3 | 330 | 4000 | 45459 | 45459 | 45459
И3-05-1..3 | 500 | вне зависимости | 66596 | 66596 | 66596
Номер расценок | Норматив цены
И4-01 | 3332
Номер расценок | Наименование | Порядковый номер 1: Норматив цены для отдельных элементов в составе расценки
- | - | 1 | 2 | 3 | 4 | 5 | 6 | 7
- | - | Норматив цены для отдельных элементов в составе расценки 1: Напряжение, кВ
- | - | 6-15 | 35 (20) | 110 | 220 (150) | 330 | 500 | 750
И5-01-1..7 | ТТ на три фазы | 103 | 1180 | 2957 | 4505 | 7751 | 13565 | 18911
И5-02-1..7 | ТН (до трех вторичных обмоток) на три фазы | 56 | 609 | 2782 | 3239 | 4244 | 5861 | 10848
И5-03-1..7 | ТН (четыре вторичные обмотки) на три фазы | - | - | 5526 | 7492 | - | - | -
И5-04-1..7 | ОПН на три фазы | 22 | 69 | 221 | 459 | 1402 | 1696 | 2137
И5-05-1..7 | Однополюсный разъединитель | 64 | 840 | 1229 | 2090 | 3041 | 3563 | 5014
И5-06-1..7 | Разъединитель на три полюса | 64 | 1273 | 2735 | 6033 | - | - | -
И5-07-1..7 | Цифровой ТТ на три фазы | 208 | 1078 | 3119 | 3756 | 5775 | 8205 | 12230
И5-08-1..7 | Цифровой ТН на три фазы | 160 | 1236 | 2364 | 3511 | 7729 | 10244 | 12380
И5-09-1..7 | Шинная опора на одну фазу | 9 | 16 | 62 | 115 | 378 | 535 | 1307
Номер расценок | Напряжение, кВ | Норматив цены для отдельных элементов в составе расценки 1: Номинальный ток, А; Норматив цены для отдельных элементов в составе расценки 2: Норматив цены для отдельных элементов в составе расценки; Норматив цены для отдельных элементов в составе расценки 3: -; Норматив цены для отдельных элементов в составе расценки 4: -
- | - | Норматив цены для отдельных элементов в составе расценки 1: -; Норматив цены для отдельных элементов в составе расценки 2: 1; Норматив цены для отдельных элементов в составе расценки 3: 2; Норматив цены для отдельных элементов в составе расценки 4: 3
- | - | Норматив цены для отдельных элементов в составе расценки 1: -; Норматив цены для отдельных элементов в составе расценки 2: Номинальный ток отключения, кА; Норматив цены для отдельных элементов в составе расценки 3: -; Норматив цены для отдельных элементов в составе расценки 4: -
- | - | Норматив цены для отдельных элементов в составе расценки 1: -; Норматив цены для отдельных элементов в составе расценки 2: 40; Норматив цены для отдельных элементов в составе расценки 3: 50; Норматив цены для отдельных элементов в составе расценки 4: 63
И6-01-1..3 | 110 | Норматив цены для отдельных элементов в составе расценки 1: 2500; Норматив цены для отдельных элементов в составе расценки 2: 3400; Норматив цены для отдельных элементов в составе расценки 3: 5829; Норматив цены для отдельных элементов в составе расценки 4: 7043
И6-02-1..3 | 110 | Норматив цены для отдельных элементов в составе расценки 1: 3150; Норматив цены для отдельных элементов в составе расценки 2: 3400; Норматив цены для отдельных элементов в составе расценки 3: 6466; Норматив цены для отдельных элементов в составе расценки 4: 7043
И6-03-1..3 | 220 (150) | Норматив цены для отдельных элементов в составе расценки 1: вне зависимости; Норматив цены для отдельных элементов в составе расценки 2: 10995; Норматив цены для отдельных элементов в составе расценки 3: 16846; Норматив цены для отдельных элементов в составе расценки 4: 20520
И6-04-1..3 | 330 | Норматив цены для отдельных элементов в составе расценки 1: 3150; Норматив цены для отдельных элементов в составе расценки 2: 22038; Норматив цены для отдельных элементов в составе расценки 3: 23498; Норматив цены для отдельных элементов в составе расценки 4: 25930
И6-05-1..3 | 330 | Норматив цены для отдельных элементов в составе расценки 1: 4000; Норматив цены для отдельных элементов в составе расценки 2: 22038; Норматив цены для отдельных элементов в составе расценки 3: 23498; Норматив цены для отдельных элементов в составе расценки 4: 27155
И6-06-1..3 | 500 | Норматив цены для отдельных элементов в составе расценки 1: 3150; Норматив цены для отдельных элементов в составе расценки 2: 29764; Норматив цены для отдельных элементов в составе расценки 3: 29764; Норматив цены для отдельных элементов в составе расценки 4: 32556
И6-07-1..3 | 500 | Норматив цены для отдельных элементов в составе расценки 1: 4000; Норматив цены для отдельных элементов в составе расценки 2: 30989; Норматив цены для отдельных элементов в составе расценки 3: 30989; Норматив цены для отдельных элементов в составе расценки 4: 33364
И6-08-1..3 | 750 | Норматив цены для отдельных элементов в составе расценки 1: 3150; Норматив цены для отдельных элементов в составе расценки 2: 64528; Норматив цены для отдельных элементов в составе расценки 3: 67509; Норматив цены для отдельных элементов в составе расценки 4: 73595
И6-09-1..3 | 750 | Норматив цены для отдельных элементов в составе расценки 1: 4000; Норматив цены для отдельных элементов в составе расценки 2: 64528; Норматив цены для отдельных элементов в составе расценки 3: 67509; Норматив цены для отдельных элементов в составе расценки 4: 76044
Номер расценок | Напряжение, кВ | Норматив цены для отдельных элементов в составе расценки 1: Номинальный ток, А; Норматив цены для отдельных элементов в составе расценки 2: Норматив цены для отдельных элементов в составе расценки; Норматив цены для отдельных элементов в составе расценки 3: -; Норматив цены для отдельных элементов в составе расценки 4: -
- | - | Норматив цены для отдельных элементов в составе расценки 1: -; Норматив цены для отдельных элементов в составе расценки 2: 1; Норматив цены для отдельных элементов в составе расценки 3: 2; Норматив цены для отдельных элементов в составе расценки 4: 3
- | - | Норматив цены для отдельных элементов в составе расценки 1: -; Норматив цены для отдельных элементов в составе расценки 2: Номинальный ток отключения, кА; Норматив цены для отдельных элементов в составе расценки 3: -; Норматив цены для отдельных элементов в составе расценки 4: -
- | - | Норматив цены для отдельных элементов в составе расценки 1: -; Норматив цены для отдельных элементов в составе расценки 2: 25; Норматив цены для отдельных элементов в составе расценки 3: 31,5; Норматив цены для отдельных элементов в составе расценки 4: 40
И7-01-1..3 | 35 | Норматив цены для отдельных элементов в составе расценки 1: 2000; Норматив цены для отдельных элементов в составе расценки 2: 993; Норматив цены для отдельных элементов в составе расценки 3: 2745; Норматив цены для отдельных элементов в составе расценки 4: 4014
И7-02-1..3 | 35 | Норматив цены для отдельных элементов в составе расценки 1: 2500; Норматив цены для отдельных элементов в составе расценки 2: 2745; Норматив цены для отдельных элементов в составе расценки 3: 2745; Норматив цены для отдельных элементов в составе расценки 4: 4014
Номер расценок | Напряжение, кВ | Норматив цены для отдельных элементов в составе расценки 1: Номинальный ток, А; Норматив цены для отдельных элементов в составе расценки 2: Норматив цены для отдельных элементов в составе расценки; Норматив цены для отдельных элементов в составе расценки 3: -; Норматив цены для отдельных элементов в составе расценки 4: -
- | - | Норматив цены для отдельных элементов в составе расценки 1: -; Норматив цены для отдельных элементов в составе расценки 2: 1; Норматив цены для отдельных элементов в составе расценки 3: 2; Норматив цены для отдельных элементов в составе расценки 4: 3
- | - | Норматив цены для отдельных элементов в составе расценки 1: -; Норматив цены для отдельных элементов в составе расценки 2: Номинальный ток отключения, кА; Норматив цены для отдельных элементов в составе расценки 3: -; Норматив цены для отдельных элементов в составе расценки 4: -
- | - | Норматив цены для отдельных элементов в составе расценки 1: -; Норматив цены для отдельных элементов в составе расценки 2: 40; Норматив цены для отдельных элементов в составе расценки 3: 50; Норматив цены для отдельных элементов в составе расценки 4: 63
И8-01-1..3 | 110 | Норматив цены для отдельных элементов в составе расценки 1: 3150; Норматив цены для отдельных элементов в составе расценки 2: 11432; Норматив цены для отдельных элементов в составе расценки 3: 13162; Норматив цены для отдельных элементов в составе расценки 4: 19767
И8-02-1..3 | 220 (150) | Норматив цены для отдельных элементов в составе расценки 1: вне зависимости; Норматив цены для отдельных элементов в составе расценки 2: 23524; Норматив цены для отдельных элементов в составе расценки 3: 23524; Норматив цены для отдельных элементов в составе расценки 4: 23524
И8-03-1..3 | 330 | Норматив цены для отдельных элементов в составе расценки 1: 3150; Норматив цены для отдельных элементов в составе расценки 2: 28348; Норматив цены для отдельных элементов в составе расценки 3: 28348; Норматив цены для отдельных элементов в составе расценки 4: 36158
И8-04-1..3 | 330 | Норматив цены для отдельных элементов в составе расценки 1: 4000; Норматив цены для отдельных элементов в составе расценки 2: 44559; Норматив цены для отдельных элементов в составе расценки 3: 44559; Норматив цены для отдельных элементов в составе расценки 4: 44559
И8-05-1..3 | 500 | Норматив цены для отдельных элементов в составе расценки 1: вне зависимости; Норматив цены для отдельных элементов в составе расценки 2: 64278; Норматив цены для отдельных элементов в составе расценки 3: 64278; Норматив цены для отдельных элементов в составе расценки 4: 64278
Номер расценок | Норматив цены
И9-01 | 3313
Номер расценок | Наименование | Норматив цены для отдельных элементов в составе расценки | - | - | - | - | - | -
- | - | 1 | 2 | 3 | 4 | 5 | 6 | 7
- | - | Напряжение, кВ | - | - | - | - | - | -
- | - | 6-15 | 35 (20) | 110 | 220 (150) | 330 | 500 | 750
И10-01-1..7 | ТТ на три фазы | 99 | 932 | 2665 | 4085 | 6640 | 11250 | 16596
И10-02-1..7 | ТН (до трех вторичных обмоток) на три фазы | 53 | 362 | 2490 | 2819 | 3133 | 3546 | 8533
И10-03-1..7 | ТН (четыре вторичные обмотки) на три фазы | - | - | 5234 | 7071 | - | - | -
И10-04-1..7 | ОПН на три фазы | 18 | 41 | 120 | 350 | 1231 | 1526 | 1967
И10-05-1..7 | Однополюсный разъединитель | 60 | 812 | 1128 | 1981 | 2871 | 3393 | 4844
И10-06-1..7 | Разъединитель на три полюса | 60 | 1246 | 2634 | 5923 | - | - | -
И10-07-1..7 | Цифровой ТТ на три фазы | 204 | 830 | 2827 | 3336 | 4664 | 5890 | 9915
И10-08-1..7 | Цифровой ТН на три фазы | 157 | 988 | 2072 | 3091 | 6618 | 7928 | 10065
И10-09-1..7 | Шинная опора на одну фазу | 12 | 17 | 51 | 87 | 272 | 365 | 1138
И10-10-1..7 | Ввод линейный (выключателя, трансформатора) на одну фазу (номинальный ток, 1000 А и выше) | 523 | 582 | 722 | 1700 | 3170 | 6357 | 14930
Номер расценок | Вид покрытия | 1: Норматив цены
М3-01 | Тротуар | 1: 2,03
М3-02 | Проезжая часть | 1: 2,38
Номер расценок | Наименование | 1: Напряжение, кВ; 2: Норматив цены
Д2-01 | Ячейка трансформатора, КРМ | 1: 110-220; 2: 2156
Д2-02 | Ячейка трансформатора, КРМ | 1: 330-1150; 2: 4289
Д2-03 | КРУЭ | 1: 110-500; 2: 1730
Номер расценок | Наименование | 1: Норматив цены для отдельных элементов в составе расценки
- | - | 1: 1; 2: 2; 3: 3; 4: 4
- | - | 1: Напряжение, кВ
- | - | 1: 6-15; 2: 35 (20); 3: 110-220; 4: 330-750
И11-01-1..4 | РЗА шин до 12 присоединений | 1: -; 2: 2250; 3: 2250; 4: 2250
И11-02-1..4 | РЗА шин до 18 присоединений | 1: -; 2: 3318; 3: 3318; 4: 3318
И11-03-1..4 | РЗА шин до 24 присоединений | 1: -; 2: 3999; 3: 3999; 4: -
И11-04-1..4 | РЗА ошиновки | 1: -; 2: 1158; 3: 1280; 4: -
И11-05-1..4 | РЗА ошиновки низшего напряжения автотрансформатора | 1: -; 2: -; 3: 1161; 4: 1280
И11-06-1..4 | РЗА трансформатора мощностью от 4 МВА | 1: 1028; 2: 1028; 3: 1113; 4: 1668
И11-07-1..4 | РЗА трансформатора и АРН | 1: -; 2: 1397; 3: 1483; 4: 1668
И11-08-1..4 | РЗА трансформатора и ошиновки его низшего напряжения | 1: -; 2: -; 3: 1474; 4: -
И11-09-1..4 | Резервная РЗА трансформатора и управления выключателем | 1: -; 2: -; 3: 1086; 4: -
И11-10-1..4 | РЗА автотрансформатора | 1: -; 2: -; 3: 1198; 4: 1668
И11-11-1..4 | РЗА автотрансформатора и АРН | 1: -; 2: -; 3: 1568; 4: 1568
И11-12-1..4 | РЗА автотрансформатора и ошиновки его низшего напряжения | 1: -; 2: 1959; 3: 1959; 4: -
И11-13-1..4 | Резервная РЗА автотрансформатора | 1: -; 2: -; 3: 1127; 4: 1183
И11-14-1..4 | Контроль изоляции вводов автотрансформатора | 1: -; 2: -; 3: 988; 4: 988
И11-15-1..4 | Автоматика пожаротушения автотрансформатора (трансформатора) | 1: -; 2: -; 3: 1280; 4: 1280
И11-16-1..4 | Автоматика управления выключателем (присоединением) | 1: 223; 2: 717; 3: 717; 4: 1086
И11-17-1..4 | РЗА линии (основная и резервные защиты) с работой по ВЧ каналу (без приемопередатчика) | 1: -; 2: -; 3: 1049; 4: 1377
И11-18-1..4 | Резервная РЗА линии (РЗА электрической сети) | 1: -; 2: -; 3: 1086; 4: 1183
И11-19-1..4 | РЗА линии (основная и резервные защиты) с работой по каналу ВОЛС | 1: -; 2: -; 3: 1143; 4: 1474
И11-20-1..4 | РЗА реактора | 1: -; 2: -; 3: 1113; 4: 1280
И11-21-1..4 | Контроль изоляции вводов реактора | 1: -; 2: -; 3: 1170; 4: 1170
Номер расценок | Наименование | 1: Норматив цены
И12-01 | Шкаф РАС ПС 110 кВи выше | 1: 1467
И12-02 | Шкаф центральной сигнализации ПС 110 кВи выше | 1: 1016
И12-03 | Шкаф ТН 6 -35 кВ | 1: 1223
И12-04 | Шкаф с одним устройством ОМП | 1: 366
И12-05 | Приемопередатчик ВЧ защиты РЗА | 1: 491
И12-06 | Прочие шкафы (панели) | 1: 162
И12-07 | Защита от дуговых замыканий ячейки КРУ | 1: 82
И12-08 | Прочие устройства (аппаратура) | 1: 56
И12-09 | Аккумуляторная батарея (элемент) емкостью 350 А*ч | 1: 29
Номер расценок | Наименование | 1: Номинальный ток, А; 2: Норматив цены
И13-01 | Шкаф ввода на постоянном токе с АВ | 1: 250; 2: 510
И13-02 | Шкаф отходящих линий (12 ед.) на постоянном токе с АВ (в том числе с применением предохранителей) | 1: 100; 2: 1671
И13-03 | Шкаф распределения оперативного постоянного тока с АВ на 20 ед. отходящих линий | 1: 16; 2: 1105
И13-04 | Шкаф с зарядно-подзарядными устройствами | 1: 100; 2: 1388
И13-05 | Шкаф с зарядно-подзарядными устройствами | 1: 200; 2: 1996
И13-06 | Шкаф ввода на переменном токе с АВ | 1: 2500; 2: 2124
И13-07 | Шкаф отходящих линий (12 ед.) на переменном токе с АВ | 1: 630; 2: 1416
Номер расценок | Сечение жилы, мм2 | 1: Норматив цены для отдельных элементов в составе расценки
- | - | 1: 1; 2: 2
- | - | 1: Количество жил, шт.
- | - | 1: 4; 2: 5
Н3-01-1..2 | 1,5 | 1: 158; 2: 168
Н3-02-1..2 | 2,5 | 1: 199; 2: 215
Н3-03-1..2 | 4 | 1: 269; 2: 301
Н3-04-1..2 | 6 | 1: 318; 2: 388
Н3-05-1..2 | 10 | 1: 499; 2: 684
Номер расценок | Наименование | 1: Норматив цены
И14-01 | УПАТС для ПС 35-150 кВ | 1: 5179
И14-02 | УПАТС для ПС 220-750 кВ | 1: 8307
И14-03 | УПАТС для предприятия электрических сетей | 1: 14634
И14-04 | Регистратор записи диспетчерских переговоров | 1: 1332
И14-05 | Аппаратура громкоговорящей и радиопоисковой связи | 1: 575
И14-06 | Аппаратура селекторной связи | 1: 1260
И14-07 | Оборудование электропитания, 6 кВт | 1: 1368
И14-08 | Оборудование электропитания, 12 кВт | 1: 2124
И14-09 | ЛВС | 1: 2687
И14-10 | СКС | 1: 744
Номер расценок | Наименование | 1: Норматив цены
У3-01 | Противотаранное устройство | 1: 577
У3-02 | Откатные (раздвижные, автоматические, противопожарные) ворота | 1: 177
Номер расценок | Наименование | 1: Норматив цены
У4-01 | Ограждение наружное | 1: 11
У4-02 | Ограждение предупредительное сетчатое | 1: 6
У4-03 | Ограждение внутреннее сетчатое | 1: 4,8
Номер расценки | Норматив цены
З7-01 | 3572
Номер расценок | Наименование | 1: Единица измерения; 2: Норматив цены
И15-01 | Шкаф ЦК системы видеонаблюдения | 1: 1 ед.; 2: 2289
И15-02 | Шкаф ЦК комплекса систем безопасности | 1: 1 ед.; 2: 542
И15-03 | АРМ персонала комплекса систем безопасности | 1: 1 ед.; 2: 189
И15-04 | Поворотная камера охранного (технологического) видеонаблюдения | 1: 1 точка наблюдения; 2: 641
И15-05 | Стационарная камера охранного (технологического) видеонаблюдения | 1: 1 точка наблюдения; 2: 137
И15-06 | Устройство турникета | 1: 1 ед.; 2: 265
И15-07 | СКУД | 1: 1 точка доступа; 2: 116
И15-08 | Система пожарной и охранной сигнализации | 1: 1 м2 здания; 2: 1,3
И15-09 | Система периметральной сигнализации | 1: 1 м периметра ПС; 2: 5,5
И15-10 | Система охранного освещения | 1: 1 м периметра ПС; 2: 3,5
Номер расценок | Сечение жилы, мм2 | Норматив цены для отдельных элементов в составе расценки | - | - | - | - | - | - | -
- | - | 1 | 2 | 3 | 4 | 5 | 6 | 7 | 8
- | - | Напряжение, кВ | - | - | - | - | - | - | -
- | - | 6 | 10 (15) | 20 | 35 | 110 (150) | 220 | 330 | 500
К1-01-1..8 | 35 | 962 | 1009 | 1389 | - | - | - | - | -
К1-02-1..8 | 50 | 1215 | 1279 | 1595 | 1786 | - | - | - | -
К1-03-1..8 | 70 | 1824 | 1934 | 1832 | 2043 | - | - | - | -
К1-04-1..8 | 95 | 1979 | 2037 | 2292 | 2531 | - | - | - | -
К1-05-1..8 | 120 | 2058 | 2106 | 2380 | 2624 | - | - | - | -
К1-06-1..8 | 150 | 2136 | 2214 | 2469 | 2750 | - | - | - | -
К1-07-1..8 | 185 | 2306 | 2394 | 2682 | 2932 | 10835 | - | - | -
К1-08-1..8 | 240 | 2944 | 3055 | 3333 | 3737 | 12008 | - | - | -
К1-09-1..8 | 300 | 3224 | 3266 | 3575 | 3936 | 12300 | - | - | -
К1-10-1..8 | 400 | 3519 | 3609 | 3887 | 4334 | 12634 | 26662 | - | -
К1-11-1..8 | 500 | 3964 | 3982 | 4297 | 5316 | 14718 | 26951 | 59784 | -
К1-12-1..8 | 630 | 4422 | 4442 | 5375 | 5817 | 15038 | 29085 | 60165 | -
К1-13-1..8 | 800 | 4523 | 4593 | 6048 | 6464 | 16492 | 29327 | 60821 | 120695
К1-14-1..8 | 1000 | 4956 | 5047 | 6100 | 6548 | 17874 | 29695 | 63111 | 120773
К1-15-1..8 | 1200 | - | - | - | - | 18648 | 29771 | 63665 | 123104
К1-16-1..8 | 1400 | - | - | - | - | 20019 | 30421 | 64601 | 126300
К1-17-1..8 | 1600 | - | - | - | - | 20838 | 31480 | 64976 | 126352
К1-18-1..8 | 2000 | - | - | - | - | 22511 | 33090 | 67228 | 139108
К1-19-1..8 | 2500 | - | - | - | - | 24388 | 35104 | 69678 | 144008
Номер расценок | Сечение жилы, мм2 | 1: Норматив цены для отдельных элементов в составе расценки
- | - | 1 | 2 | 3 | 4 | 5 | 6 | 7 | 8
- | - | Норматив цены для отдельных элементов в составе расценки 1: Напряжение, кВ
- | - | 6 | 10 (15) | 20 | 35 | 110 (150) | 220 | 330 | 500
К2-01-1..8 | 35 | 1627 | 1730 | 2011 | - | - | - | - | -
К2-02-1..8 | 50 | 2044 | 2088 | 2377 | 2774 | - | - | - | -
К2-03-1..8 | 70 | 2518 | 2570 | 2868 | 3303 | - | - | - | -
К2-04-1..8 | 95 | 3092 | 3152 | 3502 | 3946 | - | - | - | -
К2-05-1..8 | 120 | 3673 | 3766 | 4092 | 4619 | - | - | - | -
К2-06-1..8 | 150 | 4644 | 4670 | 5042 | 5458 | - | - | - | -
К2-07-1..8 | 185 | 5411 | 5436 | 5920 | 6355 | 14472 | - | - | -
К2-08-1..8 | 240 | 6662 | 6691 | 7133 | 7688 | 16428 | - | - | -
К2-09-1..8 | 300 | 7597 | 7683 | 8624 | 9134 | 18286 | - | - | -
К2-10-1..8 | 400 | 10146 | 10639 | 11125 | 11695 | 20762 | 31020 | - | -
К2-11-1..8 | 500 | 12562 | 13022 | 13573 | 14187 | 23432 | 33268 | 72879 | -
К2-12-1..8 | 630 | 15369 | 16112 | 16642 | 17372 | 27155 | 36703 | 72902 | -
К2-13-1..8 | 800 | 19504 | 20010 | 20685 | 21406 | 31035 | 41942 | 74759 | 149316
К2-14-1..8 | 1000 | 25750 | 26011 | 27586 | 27799 | 38148 | 49892 | 86060 | 154921
К2-15-1..8 | 1200 | - | - | - | - | 42321 | 55567 | 86092 | 163297
К2-16-1..8 | 1400 | - | - | - | - | 47169 | 57576 | 91030 | 177806
К2-17-1..8 | 1600 | - | - | - | - | 51568 | 64023 | 95152 | 187192
К2-18-1..8 | 2000 | - | - | - | - | 62745 | 72850 | 105249 | 196881
К2-19-1..8 | 2500 | - | - | - | - | 74562 | 85054 | 117531 | 219518
Номер расценок | Сечение жилы, мм2 | Норматив цены для отдельных элементов в составе расценки 1: Норматив цены для отдельных элементов в составе расценки
- | - | Норматив цены для отдельных элементов в составе расценки 1: 1; Норматив цены для отдельных элементов в составе расценки 2: 2; Норматив цены для отдельных элементов в составе расценки 3: 3; Норматив цены для отдельных элементов в составе расценки 4: 4
- | - | Норматив цены для отдельных элементов в составе расценки 1: алюминиевая (медная) жила
- | - | Норматив цены для отдельных элементов в составе расценки 1: алюминий; Норматив цены для отдельных элементов в составе расценки 2: медь; Норматив цены для отдельных элементов в составе расценки 3: алюминий; Норматив цены для отдельных элементов в составе расценки 4: медь
- | - | Норматив цены для отдельных элементов в составе расценки 1: количество жил, шт.
- | - | Норматив цены для отдельных элементов в составе расценки 1: 4; Норматив цены для отдельных элементов в составе расценки 2: 4; Норматив цены для отдельных элементов в составе расценки 3: 5; Норматив цены для отдельных элементов в составе расценки 4: 5
К3-01-1..4 | 16 | Норматив цены для отдельных элементов в составе расценки 1: 254; Норматив цены для отдельных элементов в составе расценки 2: 587; Норматив цены для отдельных элементов в составе расценки 3: 277; Норматив цены для отдельных элементов в составе расценки 4: 696
К3-02-1..4 | 25 | Норматив цены для отдельных элементов в составе расценки 1: 304; Норматив цены для отдельных элементов в составе расценки 2: 826; Норматив цены для отдельных элементов в составе расценки 3: 335; Норматив цены для отдельных элементов в составе расценки 4: 994
К3-03-1..4 | 35 | Норматив цены для отдельных элементов в составе расценки 1: 340; Норматив цены для отдельных элементов в составе расценки 2: 1072; Норматив цены для отдельных элементов в составе расценки 3: 380; Норматив цены для отдельных элементов в составе расценки 4: 1306
К3-04-1..4 | 50 | Норматив цены для отдельных элементов в составе расценки 1: 398; Норматив цены для отдельных элементов в составе расценки 2: 1380; Норматив цены для отдельных элементов в составе расценки 3: 455; Норматив цены для отдельных элементов в составе расценки 4: 1667
К3-05-1..4 | 75 | Норматив цены для отдельных элементов в составе расценки 1: 448; Норматив цены для отдельных элементов в составе расценки 2: 1905; Норматив цены для отдельных элементов в составе расценки 3: 539; Норматив цены для отдельных элементов в составе расценки 4: 2306
К3-06-1..4 | 95 | Норматив цены для отдельных элементов в составе расценки 1: 539; Норматив цены для отдельных элементов в составе расценки 2: 2442; Норматив цены для отдельных элементов в составе расценки 3: 642; Норматив цены для отдельных элементов в составе расценки 4: 3018
К3-07-1..4 | 120 | Норматив цены для отдельных элементов в составе расценки 1: 618; Норматив цены для отдельных элементов в составе расценки 2: 3018; Норматив цены для отдельных элементов в составе расценки 3: 756; Норматив цены для отдельных элементов в составе расценки 4: 3786
К3-08-1..4 | 150 | Норматив цены для отдельных элементов в составе расценки 1: 722; Норматив цены для отдельных элементов в составе расценки 2: 3647; Норматив цены для отдельных элементов в составе расценки 3: 960; Норматив цены для отдельных элементов в составе расценки 4: 4545
К3-09-1..4 | 185 | Норматив цены для отдельных элементов в составе расценки 1: 916; Норматив цены для отдельных элементов в составе расценки 2: 4496; Норматив цены для отдельных элементов в составе расценки 3: 1131; Норматив цены для отдельных элементов в составе расценки 4: 5639
К3-10-1..4 | 240 | Норматив цены для отдельных элементов в составе расценки 1: 1116; Норматив цены для отдельных элементов в составе расценки 2: 5836; Норматив цены для отдельных элементов в составе расценки 3: 1395; Норматив цены для отдельных элементов в составе расценки 4: 7280
Номер расценок | Сечение жилы, мм2 | Норматив цены для отдельных элементов в составе расценки 1: Сечение экрана, мм2; Норматив цены для отдельных элементов в составе расценки 2: Норматив цены для отдельных элементов в составе расценки
- | - | - | 1 | 2 | 3 | 4
- | - | Норматив цены для отдельных элементов в составе расценки 1: -; Норматив цены для отдельных элементов в составе расценки 2: Напряжение, кВ
- | - | - | 110 | 220 | 330 | 500
К4-01-1..4 | 185 | 150 | 16325 | - | - | -
К4-02-1..4 | 240 | 185 | 17765 | 26850 | - | -
К4-03-1..4 | 300 | 265 | 21076 | 29571 | - | -
К4-04-1..4 | 400 | 280 | 23337 | 32025 | - | -
К4-05-1..4 | 500 | 290 | 26200 | 34660 | - | -
К4-06-1..4 | 630 | 290 | 29585 | 37704 | - | -
К4-07-1..4 | 800 | 450 | 34354 | 41922 | 93272 | 129860
К4-08-1..4 | 1000 | 95 | 36497 | 43680 | - | -
К4-09-1..4 | 1000 | 240 | 39913 | 47159 | - | -
К4-10-1..4 | 1000 | 350 | 41972 | 49855 | - | -
К4-11-1..4 | 1200 | 95 | 40986 | 48284 | - | -
К4-12-1..4 | 1200 | 240 | 44418 | 51757 | - | -
К4-13-1..4 | 1200 | 350 | 46462 | 54459 | - | -
К4-14-1..4 | 1400 | 95 | 46060 | 53192 | - | -
К4-15-1..4 | 1400 | 240 | 49476 | 56666 | - | -
К4-16-1..4 | 1400 | 350 | 51523 | 59899 | - | -
К4-17-1..4 | 1600 | 95 | 50836 | 58669 | - | -
К4-18-1..4 | 1600 | 240 | 54247 | 62178 | - | -
К4-19-1..4 | 1600 | 350 | 56302 | 64897 | 120383 | 169533
К4-20-1..4 | 2000 | 95 | 61808 | 68995 | - | -
К4-21-1..4 | 2000 | 350 | 66550 | 75215 | - | -
К4-22-1..4 | 2500 | 240 | 76824 | 84433 | 142481 | 198374
К4-23-1..4 | 2500 | 350 | 78876 | 87118 | 145557 | 202656
Номер расценок | Наименование | Норматив цены для отдельных элементов в составе расценки 1: Напряжение, кВ; Норматив цены для отдельных элементов в составе расценки 2: Норматив цены
Д1-01 | Система диагностики частичных разрядов концевых муфт КЛ на 4 комплекта | Норматив цены для отдельных элементов в составе расценки 1: 35 -500; Норматив цены для отдельных элементов в составе расценки 2: 2343
Д1-02 | Оборудование системы термомониторинга КЛ | Норматив цены для отдельных элементов в составе расценки 1: 110-500; Норматив цены для отдельных элементов в составе расценки 2: 37459
Номер расценок | Напряжение, кВ | Норматив цены для отдельных элементов в составе расценки 1: Субъект; Норматив цены для отдельных элементов в составе расценки 2: Норматив цены для отдельных элементов в составе расценки
- | - | - | 1 | 2 | 3 | 4
- | - | Норматив цены для отдельных элементов в составе расценки 1: -; Норматив цены для отдельных элементов в составе расценки 2: Количество прокладываемых цепей КЛ
- | - | - | одна цепь | две цепи | одна цепь | две цепи
- | - | Норматив цены для отдельных элементов в составе расценки 1: -; Норматив цены для отдельных элементов в составе расценки 2: благоустройство по трассе без учета восстановления газонов; Норматив цены для отдельных элементов в составе расценки 3: благоустройство по трассе с учетом восстановления газонов
Б2-01-1..4 | 0,4 | все субъекты | 496 | 496 | 1388 | 1771
Б2-02-1..4 | 2020-06-15 | все субъекты | 1428 | 1428 | 2320 | 2703
Б2-03-1..4 | 20-35 | все субъекты | 6599 | 6599 | 7912 | 8437
Б2-04-1..4 | 110-220 | г.г. Москва, Санкт-Петербург | 14936 | 18271 | 16716 | 20707
Б2-05-1..4 | 110-220 | все субъекты, за исключением г.г. Москвы, Санкт-Петербурга | 8536 | 11871 | 11161 | 15021
Б2-06-1..4 | 330-500 | г.г. Москва, Санкт-Петербург | 21952 | 32172 | 24577 | 35322
Б2-07-1..4 | 330-500 | все субъекты, за исключением г.г. Москвы, Санкт-Петербурга | 11806 | 22027 | 14431 | 25177
Номер расценок | Наименование | Норматив цены для отдельных элементов в составе расценки 1: Норматив цены
Б3-01 | Устройство траншеи при прокладке до двух кабелей ВОК без учета восстановления газонов | Норматив цены для отдельных элементов в составе расценки 1: 496
Б3-02 | Устройство траншеи при прокладке одного кабеля ВОК с учетом восстановления газонов | Норматив цены для отдельных элементов в составе расценки 1: 1338
Б3-03 | Устройство траншеи при прокладке двух кабелей ВОК с учетом восстановления газонов | Норматив цены для отдельных элементов в составе расценки 1: 1771
Номер расценок | Наименование | Норматив цены для отдельных элементов в составе расценки 1: Норматив цены
Б4-01 | Тротуар | Норматив цены для отдельных элементов в составе расценки 1: 1,3
Б4-02 | Проезжая часть | Норматив цены для отдельных элементов в составе расценки 1: 2,32
Номер расценок | Количество труб, шт | Норматив цены для отдельных элементов в составе расценки 1: Диаметр трубы, мм; Норматив цены для отдельных элементов в составе расценки 2: Норматив цены
Н1-01 | 1 | Норматив цены для отдельных элементов в составе расценки 1: 90-140; Норматив цены для отдельных элементов в составе расценки 2: 15329
Н1-02 | 1 | Норматив цены для отдельных элементов в составе расценки 1: 160-300; Норматив цены для отдельных элементов в составе расценки 2: 18517
Н1-03 | 2 | Норматив цены для отдельных элементов в составе расценки 1: 90-140; Норматив цены для отдельных элементов в составе расценки 2: 23088
Н1-04 | 3 | Норматив цены для отдельных элементов в составе расценки 1: 90-140; Норматив цены для отдельных элементов в составе расценки 2: 23636
Н1-05 | 4 | Норматив цены для отдельных элементов в составе расценки 1: 90-140; Норматив цены для отдельных элементов в составе расценки 2: 41090
Н1-06 | 4 | Норматив цены для отдельных элементов в составе расценки 1: 160-200; Норматив цены для отдельных элементов в составе расценки 2: 53502
Н1-07 | 4 | Норматив цены для отдельных элементов в составе расценки 1: 225 -300; Норматив цены для отдельных элементов в составе расценки 2: 87659
Номер расценок | Наименование | Норматив цены для отдельных элементов в составе расценки 1: Норматив цены
Н2-01 | Металлические лотки и короба | Норматив цены для отдельных элементов в составе расценки 1: 3
Н2-02 | Железобетонные лотки | Норматив цены для отдельных элементов в составе расценки 1: 8
Н2-03 | Кабельные каналы | Норматив цены для отдельных элементов в составе расценки 1: 14
Н2-04 | Кабельная эстакада (галерея, туннель) | Норматив цены для отдельных элементов в составе расценки 1: 134
Н2-05 | Кабельный коллектор размерами 2,5 x 3,0 м неглубокого заложения | Норматив цены для отдельных элементов в составе расценки 1: 292
Н2-06 | Кабельный коллектор диаметром 1,5 м глубокого заложения | Норматив цены для отдельных элементов в составе расценки 1: 521
Н2-07 | Кабельный коллектор диаметром 3,25 м глубокого заложения | Норматив цены для отдельных элементов в составе расценки 1: 2176
Н2-08 | Кабельный коллектор диаметром 4,1 м глубокого заложения | Норматив цены для отдельных элементов в составе расценки 1: 2256
Номер расценок | Диаметр трубы, мм | Норматив цены для отдельных элементов в составе расценки 1: Норматив цены
Н4-01 | 90-140 | Норматив цены для отдельных элементов в составе расценки 1: 1556
Н4-02 | 160-200 | Норматив цены для отдельных элементов в составе расценки 1: 2192
Н4-03 | 225 -300 | Норматив цены для отдельных элементов в составе расценки 1: 3905
Номер расценок | Норматив цены
Н5-01 | 586
Номер расценок | Норматив цены
К5-01 | 1410
Номер расценок | Норматив цены
К6-01 | 102
Номер расценок | Сечение жилы, мм2 | Норматив цены для отдельных элементов в составе расценки 1: Норматив цены для отдельных элементов в составе расценки
- | - | 1 | 2 | 3 | 4 | 5 | 6 | 7 | 8
- | - | Норматив цены для отдельных элементов в составе расценки 1: Напряжение, кВ
- | - | 6 | 10 (15) | 20 | 35 | 110 (150) | 220 | 330 | 500
Ф1-01-1..8 | 35 | 20923 | 21058 | 76056 | - | - | - | - | -
Ф1-02-1..8 | 50 | 22000 | 22132 | 77152 | 77911 | - | - | - | -
Ф1-03-1..8 | 70 | 23419 | 23575 | 78626 | 79499 | - | - | - | -
Ф1-04-1..8 | 95 | 25138 | 25318 | 80394 | 81392 | - | - | - | -
Ф1-05-1..8 | 120 | 26881 | 27067 | 82167 | 83214 | - | - | - | -
Ф1-06-1..8 | 150 | 29689 | 29768 | 84988 | 85673 | - | - | - | -
Ф1-07-1..8 | 185 | 31991 | 32064 | 87425 | 88365 | 98598 | - | - | -
Ф1-08-1..8 | 240 | 35587 | 35676 | 91064 | 92116 | 104466 | - | - | -
Ф1-09-1..8 | 300 | 38371 | 38628 | 95256 | 96384 | 110043 | - | - | -
Ф1-10-1..8 | 400 | 45830 | 47310 | 102759 | 103922 | 117471 | 167040 | - | -
Ф1-11-1..8 | 500 | 53063 | 54442 | 109847 | 111146 | 125480 | 173785 | 227897 | -
Ф1-12-1..8 | 630 | 61476 | 63596 | 119055 | 120435 | 136649 | 184087 | 227968 | -
Ф1-13-1..8 | 800 | 73562 | 75279 | 130859 | 132384 | 148288 | 199806 | 233539 | 343211
Ф1-14-1..8 | 1000 | 92290 | 93272 | 151562 | 151562 | 169628 | 223656 | 267441 | 360027
Ф1-15-1..8 | 1200 | - | - | - | - | 182148 | 240682 | 267539 | 385155
Ф1-16-1..8 | 1400 | - | - | - | - | 196692 | 246707 | 282350 | 428680
Ф1-17-1..8 | 1600 | - | - | - | - | 209886 | 266048 | 294717 | 456839
Ф1-18-1..8 | 2000 | - | - | - | - | 243419 | 292531 | 325007 | 485907
Ф1-19-1..8 | 2500 | - | - | - | - | 278871 | 329141 | 361854 | 553819
Номер расценок | Напряжение, кВ | Норматив цены для отдельных элементов в составе расценки 1: Норматив цены для отдельных элементов в составе расценки
- | - | Норматив цены для отдельных элементов в составе расценки 1: 1; Норматив цены для отдельных элементов в составе расценки 2: 2; Норматив цены для отдельных элементов в составе расценки 3: 3; Норматив цены для отдельных элементов в составе расценки 4: 4
- | - | Норматив цены для отдельных элементов в составе расценки 1: Тип опор и количество цепей
- | - | Норматив цены для отдельных элементов в составе расценки 1: одноцепная, все типы опор за исключением многогранных; Норматив цены для отдельных элементов в составе расценки 2: двухцепная, все типы опор за исключением многогранных; Норматив цены для отдельных элементов в составе расценки 3: одноцепная, многогранные опоры; Норматив цены для отдельных элементов в составе расценки 4: двухцепная, многогранные опоры
Л1-01-1..4 | 0,4 | Норматив цены для отдельных элементов в составе расценки 1: 499; Норматив цены для отдельных элементов в составе расценки 2: 798; Норматив цены для отдельных элементов в составе расценки 3: -; Норматив цены для отдельных элементов в составе расценки 4: -
Л1-02-1..4 | 2020-06-20 | Норматив цены для отдельных элементов в составе расценки 1: 767; Норматив цены для отдельных элементов в составе расценки 2: 1151; Норматив цены для отдельных элементов в составе расценки 3: -; Норматив цены для отдельных элементов в составе расценки 4: -
Л1-03-1..4 | 35 | Норматив цены для отдельных элементов в составе расценки 1: 2158; Норматив цены для отдельных элементов в составе расценки 2: 2997; Норматив цены для отдельных элементов в составе расценки 3: -; Норматив цены для отдельных элементов в составе расценки 4: -
Л1-04-1..4 | 110 (150) | Норматив цены для отдельных элементов в составе расценки 1: 2267; Норматив цены для отдельных элементов в составе расценки 2: 3392; Норматив цены для отдельных элементов в составе расценки 3: 5086; Норматив цены для отдельных элементов в составе расценки 4: 6612
Л1-05-1..4 | 220 | Норматив цены для отдельных элементов в составе расценки 1: 4684; Норматив цены для отдельных элементов в составе расценки 2: 7962; Норматив цены для отдельных элементов в составе расценки 3: 9600; Норматив цены для отдельных элементов в составе расценки 4: 12480
Л1-06-1..4 | 330 | Норматив цены для отдельных элементов в составе расценки 1: 4966; Норматив цены для отдельных элементов в составе расценки 2: 8442; Норматив цены для отдельных элементов в составе расценки 3: 9944; Норматив цены для отдельных элементов в составе расценки 4: 12927
Л1-07-1..4 | 500 | Норматив цены для отдельных элементов в составе расценки 1: 8944; Норматив цены для отдельных элементов в составе расценки 2: 15205; Норматив цены для отдельных элементов в составе расценки 3: 13446; Норматив цены для отдельных элементов в составе расценки 4: 17480
Л1-08-1..4 | 750 | Норматив цены для отдельных элементов в составе расценки 1: 20467; Норматив цены для отдельных элементов в составе расценки 2: -; Норматив цены для отдельных элементов в составе расценки 3: -; Норматив цены для отдельных элементов в составе расценки 4: -
Номер расценок | Напряжение, кВ | Норматив цены для отдельных элементов в составе расценки 1: Норматив цены для отдельных элементов в составе расценки
- | - | Норматив цены для отдельных элементов в составе расценки 1: 1; Норматив цены для отдельных элементов в составе расценки 2: 2; Норматив цены для отдельных элементов в составе расценки 3: 3; Норматив цены для отдельных элементов в составе расценки 4: 4
- | - | Норматив цены для отдельных элементов в составе расценки 1: Тип опор и количество цепей
- | - | Норматив цены для отдельных элементов в составе расценки 1: одноцепная, все типы опор за исключением многогранных; Норматив цены для отдельных элементов в составе расценки 2: двухцепная, все типы опор за исключением многогранных; Норматив цены для отдельных элементов в составе расценки 3: одноцепная, многогранные опоры; Норматив цены для отдельных элементов в составе расценки 4: двухцепная, многогранные опоры
Л2-01-1..4 | 0,4 | Норматив цены для отдельных элементов в составе расценки 1: 8; Норматив цены для отдельных элементов в составе расценки 2: 11; Норматив цены для отдельных элементов в составе расценки 3: -; Норматив цены для отдельных элементов в составе расценки 4: -
Л2-02-1..4 | 2020-06-20 | Норматив цены для отдельных элементов в составе расценки 1: 18; Норматив цены для отдельных элементов в составе расценки 2: 37; Норматив цены для отдельных элементов в составе расценки 3: -; Норматив цены для отдельных элементов в составе расценки 4: -
Л2-03-1..4 | 35 | Норматив цены для отдельных элементов в составе расценки 1: 48; Норматив цены для отдельных элементов в составе расценки 2: 76; Норматив цены для отдельных элементов в составе расценки 3: -; Норматив цены для отдельных элементов в составе расценки 4: -
Л2-04-1..4 | 110 (150) | Норматив цены для отдельных элементов в составе расценки 1: 50; Норматив цены для отдельных элементов в составе расценки 2: 77; Норматив цены для отдельных элементов в составе расценки 3: 148; Норматив цены для отдельных элементов в составе расценки 4: 192
Л2-05-1..4 | 220 | Норматив цены для отдельных элементов в составе расценки 1: 135; Норматив цены для отдельных элементов в составе расценки 2: 147; Норматив цены для отдельных элементов в составе расценки 3: 209; Норматив цены для отдельных элементов в составе расценки 4: 271
Л2-06-1..4 | 330 | Норматив цены для отдельных элементов в составе расценки 1: 135; Норматив цены для отдельных элементов в составе расценки 2: 249; Норматив цены для отдельных элементов в составе расценки 3: 210; Норматив цены для отдельных элементов в составе расценки 4: 273
Л2-07-1..4 | 500 | Норматив цены для отдельных элементов в составе расценки 1: 155; Норматив цены для отдельных элементов в составе расценки 2: 277; Норматив цены для отдельных элементов в составе расценки 3: 230; Норматив цены для отдельных элементов в составе расценки 4: 298
Л2-08-1..4 | 750 | Норматив цены для отдельных элементов в составе расценки 1: 362; Норматив цены для отдельных элементов в составе расценки 2: -; Норматив цены для отдельных элементов в составе расценки 3: -; Норматив цены для отдельных элементов в составе расценки 4: -
Номер расценок | Напряжение, кВ | Норматив цены для отдельных элементов в составе расценки 1: Норматив цены для отдельных элементов в составе расценки
- | - | Норматив цены для отдельных элементов в составе расценки 1: 1; Норматив цены для отдельных элементов в составе расценки 2: 2; Норматив цены для отдельных элементов в составе расценки 3: 3; Норматив цены для отдельных элементов в составе расценки 4: 4
- | - | Норматив цены для отдельных элементов в составе расценки 1: Тип опор и количество цепей
- | - | Норматив цены для отдельных элементов в составе расценки 1: одноцепная, все типы опор за исключением многогранных; Норматив цены для отдельных элементов в составе расценки 2: двухцепная, все типы опор за исключением многогранных; Норматив цены для отдельных элементов в составе расценки 3: одноцепная, многогранные опоры; Норматив цены для отдельных элементов в составе расценки 4: двухцепная, многогранные опоры
Л3-01-1..4 | 0,4 | Норматив цены для отдельных элементов в составе расценки 1: 517; Норматив цены для отдельных элементов в составе расценки 2: 602; Норматив цены для отдельных элементов в составе расценки 3: -; Норматив цены для отдельных элементов в составе расценки 4: -
Л3-02-1..4 | 2020-06-20 | Норматив цены для отдельных элементов в составе расценки 1: 699; Норматив цены для отдельных элементов в составе расценки 2: 784; Норматив цены для отдельных элементов в составе расценки 3: -; Норматив цены для отдельных элементов в составе расценки 4: -
Л3-03-1..4 | 35 | Норматив цены для отдельных элементов в составе расценки 1: 1335; Норматив цены для отдельных элементов в составе расценки 2: 2270; Норматив цены для отдельных элементов в составе расценки 3: -; Норматив цены для отдельных элементов в составе расценки 4: -
Л3-04-1..4 | 110 (150) | Норматив цены для отдельных элементов в составе расценки 1: 1944; Норматив цены для отдельных элементов в составе расценки 2: 3305; Норматив цены для отдельных элементов в составе расценки 3: 6816; Норматив цены для отдельных элементов в составе расценки 4: 8860
Л3-05-1..4 | 220 | Норматив цены для отдельных элементов в составе расценки 1: 2756; Норматив цены для отдельных элементов в составе расценки 2: 4685; Норматив цены для отдельных элементов в составе расценки 3: 9099; Норматив цены для отдельных элементов в составе расценки 4: 11828
Л3-06-1..4 | 330 | Норматив цены для отдельных элементов в составе расценки 1: 3255; Норматив цены для отдельных элементов в составе расценки 2: 5534; Норматив цены для отдельных элементов в составе расценки 3: 9356; Норматив цены для отдельных элементов в составе расценки 4: 12162
Л3-07-1..4 | 500 | Норматив цены для отдельных элементов в составе расценки 1: 5483; Норматив цены для отдельных элементов в составе расценки 2: 9321; Норматив цены для отдельных элементов в составе расценки 3: 11588; Норматив цены для отдельных элементов в составе расценки 4: 15065
Л3-08-1..4 | 750 | Норматив цены для отдельных элементов в составе расценки 1: 8098; Норматив цены для отдельных элементов в составе расценки 2: -; Норматив цены для отдельных элементов в составе расценки 3: -; Норматив цены для отдельных элементов в составе расценки 4: -
Номер расценок | Напряжение, кВ | Норматив цены для отдельных элементов в составе расценки 1: Норматив цены для отдельных элементов в составе расценки
- | - | Норматив цены для отдельных элементов в составе расценки 1: 1; Норматив цены для отдельных элементов в составе расценки 2: 2
- | - | Норматив цены для отдельных элементов в составе расценки 1: Тип опор и количество цепей
- | - | Норматив цены для отдельных элементов в составе расценки 1: все типы опор за исключением многогранных; Норматив цены для отдельных элементов в составе расценки 2: многогранные опоры
Л4-01-1..2 | 0,4 | Норматив цены для отдельных элементов в составе расценки 1: 12; Норматив цены для отдельных элементов в составе расценки 2: -
Л4-02-1..2 | 2020-06-20 | Норматив цены для отдельных элементов в составе расценки 1: 17; Норматив цены для отдельных элементов в составе расценки 2: -
Л4-03-1..2 | 35 -750 | Норматив цены для отдельных элементов в составе расценки 1: 101; Норматив цены для отдельных элементов в составе расценки 2: 198
Номер расценок | Сечение фазного провода, мм2 | Норматив цены для отдельных элементов в составе расценки 1: Норматив цены
Л5-01 | до 70 | Норматив цены для отдельных элементов в составе расценки 1: 341
Л5-02 | 95 | Норматив цены для отдельных элементов в составе расценки 1: 431
Л5-03 | 120 | Норматив цены для отдельных элементов в составе расценки 1: 503
Л5-04 | 150 | Норматив цены для отдельных элементов в составе расценки 1: 583
Л5-05 | 185 | Норматив цены для отдельных элементов в составе расценки 1: 716
Л5-06 | 240 | Норматив цены для отдельных элементов в составе расценки 1: 895
Л5-07 | 300 | Норматив цены для отдельных элементов в составе расценки 1: 1125
Л5-08 | 330 | Норматив цены для отдельных элементов в составе расценки 1: 1168
Л5-09 | 400-450 | Норматив цены для отдельных элементов в составе расценки 1: 1225
Л5-10 | 500-560 | Норматив цены для отдельных элементов в составе расценки 1: 1577
Л5-11 | 600 и выше | Норматив цены для отдельных элементов в составе расценки 1: 1930
Номер | Напряжение, кВ | Норматив цены для отдельных элементов в составе расценки 1: Сечение провода, мм2; Норматив цены для отдельных элементов в составе расценки 2: Количество проводов в фазе, шт.
С2-01 | 2020-06-20 | Норматив цены для отдельных элементов в составе расценки 1: 50-120; Норматив цены для отдельных элементов в составе расценки 2: 1
С2-02 | 35 | Норматив цены для отдельных элементов в составе расценки 1: 70-150; Норматив цены для отдельных элементов в составе расценки 2: 1
С2-03 | 110 | Норматив цены для отдельных элементов в составе расценки 1: 70-240; Норматив цены для отдельных элементов в составе расценки 2: 1
С2-04 | 220 | Норматив цены для отдельных элементов в составе расценки 1: 240-500; Норматив цены для отдельных элементов в составе расценки 2: 1
С2-05 | 330 | Норматив цены для отдельных элементов в составе расценки 1: 240-600; Норматив цены для отдельных элементов в составе расценки 2: 2
С2-06 | 500 | Норматив цены для отдельных элементов в составе расценки 1: 240-600; Норматив цены для отдельных элементов в составе расценки 2: 3
С2-07 | 750 | Норматив цены для отдельных элементов в составе расценки 1: 240-600; Норматив цены для отдельных элементов в составе расценки 2: 5
Номер расценок | Диаметр, мм | Норматив цены для отдельных элементов в составе расценки 1: Норматив цены
Л6-01 | 7,6 | Норматив цены для отдельных элементов в составе расценки 1: 141
Л6-02 | 8,1 | Норматив цены для отдельных элементов в составе расценки 1: 151
Л6-03 | 9,1 | Норматив цены для отдельных элементов в составе расценки 1: 185
Л6-04 | 11,1 | Норматив цены для отдельных элементов в составе расценки 1: 244
Л6-05 | 12,1 | Норматив цены для отдельных элементов в составе расценки 1: 299
Л6-06 | 13,2 | Норматив цены для отдельных элементов в составе расценки 1: 342
Л6-07 | 14,2 | Норматив цены для отдельных элементов в составе расценки 1: 388
Л6-08 | 15,1 | Норматив цены для отдельных элементов в составе расценки 1: 464
Л6-09 | 19,2 | Норматив цены для отдельных элементов в составе расценки 1: 720
Л6-10 | 22,6 | Норматив цены для отдельных элементов в составе расценки 1: 915
Номер расценок | Количество фазных проводов, шт. | Норматив цены для отдельных элементов в составе расценки 1: Сечение фазного провода, мм2; Норматив цены для отдельных элементов в составе расценки 2: Сечение нулевого провода, мм2; Норматив цены для отдельных элементов в составе расценки 3: Норматив цены для отдельных элементов в составе расценки
- | - | - | - | 1 | 2 | 3 | 4
- | - | - | - | Тип провода |  | - | -
- | - | - | - | СИП-1 | СИП-2 | СИП-3 | СИП-4
Л7-01-1..4 | 1 | 16 | 25 | 121 | 133 | - | -
Л7-02-1..4 | 1 | 35 | - | - | - | 391 | -
Л7-03-1..4 | 1 | 50 | - | - | - | 400 | -
Л7-04-1..4 | 1 | 70 | - | - | - | 413 | -
Л7-05-1..4 | 1 | 95 | - | - | - | 431 | -
Л7-06-1..4 | 1 | 120 | - | - | - | 449 | -
Л7-07-1..4 | 1 | 150 | - | - | - | 464 | -
Л7-08-1..4 | 1 | 185 | - | - | - | 490 | -
Л7-09-1..4 | 1 | 240 | - | - | - | 529 | -
Л7-10-1..4 | 2 | 10 | - | - | - | - | 110
Л7-11-1..4 | 2 | 16 | - | - | - | - | 120
Л7-12-1..4 | 2 | 25 | - | - | - | - | 128
Л7-13-1..4 | 2 | 50 | - | - | - | - | 153
Л7-14-1..4 | 3 | 16 | 25 | 141 | 155 | - | -
Л7-15-1..4 | 3 | 16 | 55 | - | 177 | - | -
Л7-16-1..4 | 3 | 25 | 35 | 160 | 175 | - | -
Л7-17-1..4 | 3 | 25 | 55 | - | 194 | - | -
Л7-18-1..4 | 3 | 35 | 50 | 177 | 207 | - | -
Л7-19-1..4 | 3 | 35 | 55 | - | 206 | - | -
Л7-20-1..4 | 3 | 50 | 50 | 195 | 235 | - | -
Л7-21-1..4 | 3 | 50 | 55 | - | 225 | - | -
Л7-22-1..4 | 3 | 50 | 70 | 208 | 249 | - | -
Л7-23-1..4 | 3 | 70 | 55 | - | 261 | - | -
Л7-24-1..4 | 3 | 70 | 70 | 236 | 291 | - | -
Л7-25-1..4 | 3 | 70 | 95 | 255 | 309 | - | -
Л7-26-1..4 | 3 | 95 | 70 | 268 | 317 | - | -
Л7-27-1..4 | 3 | 95 | 95 | 287 | 358 | - | -
Л7-28-1..4 | 3 | 120 | 95 | 318 | 407 |  | -
Л7-29-1..4 | 3 | 150 | 95 | 365 | 452 | - | -
Л7-30-1..4 | 3 | 185 | 95 | 409 | 478 | - | -
Л7-31-1..4 | 3 | 240 | 95 | 482 | 563 | - | -
Л7-32-1..4 | 4 | 16 | - | - | - | - | 146
Л7-33-1..4 | 4 | 16 | 25 | - | 166 | - | -
Л7-34-1..4 | 4 | 25 | - | - | - | - | 163
Л7-35-1..4 | 4 | 25 | 35 | - | 193 | - | -
Л7-36-1..4 | 4 | 35 | - | - | - | - | 185
Л7-37-1..4 | 4 | 50 | - | - | - | - | 219
Л7-38-1..4 | 4 | 70 | - | - | - |  | 262
Л7-39-1..4 | 4 | 95 | - | - | - | - | 310
Л7-40-1..4 | 4 | 120 | - | - | - | - | 364
Номер расценок | Допустимый длительный ток, А | Норматив цены для отдельных элементов в составе расценки 1: Норматив цены
Л8-01 | 504 | Норматив цены для отдельных элементов в составе расценки 1: 717
Л8-02 | 1803 | Норматив цены для отдельных элементов в составе расценки 1: 1936
Л8-03 | 1992 | Норматив цены для отдельных элементов в составе расценки 1: 2306
Л8-04 | 2121 | Норматив цены для отдельных элементов в составе расценки 1: 2854
Л8-05 | 2678 | Норматив цены для отдельных элементов в составе расценки 1: 5224
Номер расценок | Единица измерения | Норматив цены для отдельных элементов в составе расценки 1: Норматив цены
Л9-01 | км | Норматив цены для отдельных элементов в составе расценки 1: 6890
Л9-02 | м2 | Норматив цены для отдельных элементов в составе расценки 1: 2
Номер расценок | Напряжение, кВ | Норматив цены для отдельных элементов в составе расценки 1: Норматив цены для отдельных элементов в составе расценки
- | - | Норматив цены для отдельных элементов в составе расценки 1: 1; Норматив цены для отдельных элементов в составе расценки 2: 2; Норматив цены для отдельных элементов в составе расценки 3: 3
- | - | Норматив цены для отдельных элементов в составе расценки 1: Единица измерения
- | - | Норматив цены для отдельных элементов в составе расценки 1: км ВЛ; Норматив цены для отдельных элементов в составе расценки 2: гирлянда изоляторов; Норматив цены для отдельных элементов в составе расценки 3: линейный изолятор
Л10-01-1..3 | 35 | Норматив цены для отдельных элементов в составе расценки 1: 155; Норматив цены для отдельных элементов в составе расценки 2: 20; Норматив цены для отдельных элементов в составе расценки 3: 4,0
Л10-02-1..3 | 110 (150) | Норматив цены для отдельных элементов в составе расценки 1: 294; Норматив цены для отдельных элементов в составе расценки 2: 38; Норматив цены для отдельных элементов в составе расценки 3: 4,0
Л10-03-1..3 | 220 | Норматив цены для отдельных элементов в составе расценки 1: 533; Норматив цены для отдельных элементов в составе расценки 2: 69; Норматив цены для отдельных элементов в составе расценки 3: 4,0
Л10-04-1..3 | 330 | Норматив цены для отдельных элементов в составе расценки 1: 1427; Норматив цены для отдельных элементов в составе расценки 2: 105; Норматив цены для отдельных элементов в составе расценки 3: 4,0
Л10-05-1..3 | 500 | Норматив цены для отдельных элементов в составе расценки 1: 3585; Норматив цены для отдельных элементов в составе расценки 2: 188; Норматив цены для отдельных элементов в составе расценки 3: 4,6
Л10-06-1..3 | 750 | Норматив цены для отдельных элементов в составе расценки 1: 6841; Норматив цены для отдельных элементов в составе расценки 2: 230; Норматив цены для отдельных элементов в составе расценки 3: 4,6
Номер расценок | Наименование | Норматив цены для отдельных элементов в составе расценки 1: Норматив цены
Л11-01 | Арматура и устройство крепления провода СИП | Норматив цены для отдельных элементов в составе расценки 1: 2,2
Л11-02 | Устройство защиты от перенапряжений ВЛ 0,4 кВ | Норматив цены для отдельных элементов в составе расценки 1: 2,5
Л11-03 | Устройство защиты от перенапряжений ВЛ 6 -35 кВ | Норматив цены для отдельных элементов в составе расценки 1: 5,5
Номер расценок | Наименование | Норматив цены для отдельных элементов в составе расценки 1: Норматив цены
М1-01 | Устройство ледозащитных сооружений опор ВЛ | Норматив цены для отдельных элементов в составе расценки 1: 3171
М1-02 | Устройство защиты опор ВЛ коробчатыми габионами | Норматив цены для отдельных элементов в составе расценки 1: 2275
М1-03 | Устройство защиты опор ВЛ обваловыванием и посевом трав | Норматив цены для отдельных элементов в составе расценки 1: 595
М1-04 | Устройство защиты опор ВЛ от наезда транспорта | Норматив цены для отдельных элементов в составе расценки 1: 84
Номер расценок | Напряжение, кВ | Норматив цены для отдельных элементов в составе расценки 1: Норматив цены для отдельных элементов в составе расценки
|  | 1 | 2
Количество цепей, шт.
|  | одна цепь | две цепи
М2-01-1..2 | 0,4 | Норматив цены для отдельных элементов в составе расценки 1: 160; Норматив цены для отдельных элементов в составе расценки 2: 186
М2-02-1..2 | 2020-06-20 | Норматив цены для отдельных элементов в составе расценки 1: 287; Норматив цены для отдельных элементов в составе расценки 2: 336
М2-03-1..2 | 35 | Норматив цены для отдельных элементов в составе расценки 1: 659; Норматив цены для отдельных элементов в составе расценки 2: 851
М2-04-1..2 | 110 (150) | Норматив цены для отдельных элементов в составе расценки 1: 716; Норматив цены для отдельных элементов в составе расценки 2: 855
М2-05-1..2 | 220 | Норматив цены для отдельных элементов в составе расценки 1: 1955; Норматив цены для отдельных элементов в составе расценки 2: 2079
М2-06-1..2 | 330 | Норматив цены для отдельных элементов в составе расценки 1: 2646; Норматив цены для отдельных элементов в составе расценки 2: -
М2-07-1..2 | 500 | Норматив цены для отдельных элементов в составе расценки 1: 2866; Норматив цены для отдельных элементов в составе расценки 2: -
М2-08-1..2 | 750 | Норматив цены для отдельных элементов в составе расценки 1: 6595; Норматив цены для отдельных элементов в составе расценки 2: -
Номер расценок | Наименование | Норматив цены для отдельных элементов в составе расценки 1: Норматив цены
Б7-01 | Расчистка кустарников и мелколесья, вырубка деревьев и корчевка пней с диаметром ствола до 11 см | Норматив цены для отдельных элементов в составе расценки 1: 30
Б7-02 | Расчистка кустарников и мелколесья, вырубка деревьев с диаметром ствола до 11 см, 12 см и более | Норматив цены для отдельных элементов в составе расценки 1: 187
Б7-03 | Расчистка кустарников и мелколесья, вырубка деревьев и корчевка пней с диаметром ствола до 11 см, 12 см и более | Норматив цены для отдельных элементов в составе расценки 1: 261
Номер расценок | Норматив цены
М4-01 | 6,9
Номер расценок | Напряжение, кВ | Норматив цены для отдельных элементов в составе расценки 1: Норматив цены для отдельных элементов в составе расценки
|  | 1 | 2 | 3
Наименование
|  | закрытый | открытый без разъединителей | открытый с разъединителями
Ж1-01-1..3 | 35 (20) | Норматив цены для отдельных элементов в составе расценки 1: -; Норматив цены для отдельных элементов в составе расценки 2: 530; Норматив цены для отдельных элементов в составе расценки 3: 1803
Ж1-02-1..3 | 110 | Норматив цены для отдельных элементов в составе расценки 1: 19892; Норматив цены для отдельных элементов в составе расценки 2: 1139; Норматив цены для отдельных элементов в составе расценки 3: 3874
Ж1-03-1..3 | 220 (150) | Норматив цены для отдельных элементов в составе расценки 1: 26498; Норматив цены для отдельных элементов в составе расценки 2: 2336; Норматив цены для отдельных элементов в составе расценки 3: 8369
Ж1-04-1..3 | 330 | Норматив цены для отдельных элементов в составе расценки 1: -; Норматив цены для отдельных элементов в составе расценки 2: 4655; Норматив цены для отдельных элементов в составе расценки 3: 13778
Ж1-05-1..3 | 500 | Норматив цены для отдельных элементов в составе расценки 1: -; Норматив цены для отдельных элементов в составе расценки 2: 5200; Норматив цены для отдельных элементов в составе расценки 3: 15889
Номер расценок | Длина перехода, м | Норматив цены для отдельных элементов в составе расценки 1: Норматив цены для отдельных элементов в составе расценки
|  | 1 | 2 | 3 | 4
Напряжение, кВ
|  | 110 (150) | 220 | 330 | 500-750
Ж2-01-1..4 | от 600 до 1000 | Норматив цены для отдельных элементов в составе расценки 1: 32718; Норматив цены для отдельных элементов в составе расценки 2: 32718; Норматив цены для отдельных элементов в составе расценки 3: 37863; Норматив цены для отдельных элементов в составе расценки 4: 40321
Ж2-02-1..4 | от 1001 до 1500 | Норматив цены для отдельных элементов в составе расценки 1: 54337; Норматив цены для отдельных элементов в составе расценки 2: 60482; Норматив цены для отдельных элементов в составе расценки 3: 90473; Норматив цены для отдельных элементов в составе расценки 4: 121347
Ж2-03-1..4 | 1501 и выше | Норматив цены для отдельных элементов в составе расценки 1: 75957; Норматив цены для отдельных элементов в составе расценки 2: 89282; Норматив цены для отдельных элементов в составе расценки 3: 143082; Норматив цены для отдельных элементов в составе расценки 4: 202373
Номер расценок | Диаметр трубопровода, мм | Норматив цены для отдельных элементов в составе расценки 1: Норматив цены для отдельных элементов в составе расценки
|  | 1 | 2 | 3
Напряжение, кВ
|  | 330 | 500 | 750
Ж3-01-1..3 | 700 | Норматив цены для отдельных элементов в составе расценки 1: 10594; Норматив цены для отдельных элементов в составе расценки 2: 11690; Норматив цены для отдельных элементов в составе расценки 3: 14796
Ж3-02-1..3 | 1200 | Норматив цены для отдельных элементов в составе расценки 1: 16125; Норматив цены для отдельных элементов в составе расценки 2: 17793; Норматив цены для отдельных элементов в составе расценки 3: 22519
Номер расценок | Диаметр трубопровода, мм | Норматив цены для отдельных элементов в составе расценки 1: Норматив цены для отдельных элементов в составе расценки
|  | 1 | 2 | 3
Напряжение, кВ
|  | 330 | 500 | 750
Ж4-01-1..3 | 325 | Норматив цены для отдельных элементов в составе расценки 1: 8696; Норматив цены для отдельных элементов в составе расценки 2: 9595; Норматив цены для отдельных элементов в составе расценки 3: 12144
Ж4-02-1..3 | 720 | Норматив цены для отдельных элементов в составе расценки 1: 16096; Норматив цены для отдельных элементов в составе расценки 2: 17761; Норматив цены для отдельных элементов в составе расценки 3: 22478
Номер расценок | Механическая прочность на разрыв, кН | Норматив цены для отдельных элементов в составе расценки 1: Норматив цены для отдельных элементов в составе расценки
|  | 1 | 2 | 3
Количество волокон, шт.
|  | 24 | 36 | 48
О1-01-1..3 | 62 | Норматив цены для отдельных элементов в составе расценки 1: 519; Норматив цены для отдельных элементов в составе расценки 2: 559; Норматив цены для отдельных элементов в составе расценки 3: 645
О1-02-1..3 | 83 | Норматив цены для отдельных элементов в составе расценки 1: 561; Норматив цены для отдельных элементов в составе расценки 2: 670; Норматив цены для отдельных элементов в составе расценки 3: 677
О1-03-1..3 | 114 | Норматив цены для отдельных элементов в составе расценки 1: 669; Норматив цены для отдельных элементов в составе расценки 2: 711; Норматив цены для отдельных элементов в составе расценки 3: 788
О1-04-1..3 | 155 | Норматив цены для отдельных элементов в составе расценки 1: 754; Норматив цены для отдельных элементов в составе расценки 2: 776; Норматив цены для отдельных элементов в составе расценки 3: 848
О1-05-1..3 | 188 | Норматив цены для отдельных элементов в составе расценки 1: 825; Норматив цены для отдельных элементов в составе расценки 2: 855; Норматив цены для отдельных элементов в составе расценки 3: 902
О1-06-1..3 | 233 | Норматив цены для отдельных элементов в составе расценки 1: 902; Норматив цены для отдельных элементов в составе расценки 2: 917; Норматив цены для отдельных элементов в составе расценки 3: 932
О1-07-1..3 | 372 | Норматив цены для отдельных элементов в составе расценки 1: 1151; Норматив цены для отдельных элементов в составе расценки 2: 1281; Норматив цены для отдельных элементов в составе расценки 3: 1411
О1-08-1..3 | 624 | Норматив цены для отдельных элементов в составе расценки 1: 2512; Норматив цены для отдельных элементов в составе расценки 2: 2743; Норматив цены для отдельных элементов в составе расценки 3: 2973
Номер расценок | Количество волокон, шт. | Норматив цены для отдельных элементов в составе расценки 1: Норматив цены для отдельных элементов в составе расценки
|  | 1 | 2 | 3 | 4 | 5
Максимально допустимая растягивающая нагрузка, кН
|  | 20 | 25 | 30 | 35 | 40
О2-01-1..5 | 8 | 213 | 279 | 292 | 317 | 330
О2-02-1..5 | 16 | 219 | 286 | 300 | 325 | 339
О2-03-1..5 | 24 | 238 | 305 | 313 | 339 | 356
О2-04-1..5 | 32 | 244 | 312 | 322 | 349 | 364
О2-05-1..5 | 40 | 251 | 318 | 330 | 357 | 372
О2-06-1..5 | 48 | 257 | 336 | 363 | 383 | 402
Номер расценок | Количество волокон, шт. | Норматив цены для отдельных элементов в составе расценки 1: Норматив цены для отдельных элементов в составе расценки
|  | 1 | 2 | 3
Максимально допустимая растягивающая нагрузка, кН
|  | 4 | 15 | 20
О3-01-1..3 | 8 | Норматив цены для отдельных элементов в составе расценки 1: 223; Норматив цены для отдельных элементов в составе расценки 2: 239; Норматив цены для отдельных элементов в составе расценки 3: 244
О3-02-1..3 | 16 | Норматив цены для отдельных элементов в составе расценки 1: 229; Норматив цены для отдельных элементов в составе расценки 2: 246; Норматив цены для отдельных элементов в составе расценки 3: 251
О3-03-1..3 | 24 | Норматив цены для отдельных элементов в составе расценки 1: 235; Норматив цены для отдельных элементов в составе расценки 2: 252; Норматив цены для отдельных элементов в составе расценки 3: 257
О3-04-1..3 | 32 | Норматив цены для отдельных элементов в составе расценки 1: 241; Норматив цены для отдельных элементов в составе расценки 2: 258; Норматив цены для отдельных элементов в составе расценки 3: 262
О3-05-1..3 | 40 | Норматив цены для отдельных элементов в составе расценки 1: 253; Норматив цены для отдельных элементов в составе расценки 2: 266; Норматив цены для отдельных элементов в составе расценки 3: 277
О3-06-1..3 | 48 | Норматив цены для отдельных элементов в составе расценки 1: 259; Норматив цены для отдельных элементов в составе расценки 2: 272; Норматив цены для отдельных элементов в составе расценки 3: 283
Номер расценок | Количество волокон, шт. | Норматив цены для отдельных элементов в составе расценки 1: Норматив цены для отдельных элементов в составе расценки
|  | 1 | 2 | 3
Максимально допустимая растягивающая нагрузка, кН
|  | 4 | 15 | 20
О4-01-1..3 | 8 | Норматив цены для отдельных элементов в составе расценки 1: 356; Норматив цены для отдельных элементов в составе расценки 2: 372; Норматив цены для отдельных элементов в составе расценки 3: 377
О4-02-1..3 | 16 | Норматив цены для отдельных элементов в составе расценки 1: 363; Норматив цены для отдельных элементов в составе расценки 2: 379; Норматив цены для отдельных элементов в составе расценки 3: 384
О4-03-1..3 | 24 | Норматив цены для отдельных элементов в составе расценки 1: 368; Норматив цены для отдельных элементов в составе расценки 2: 385; Норматив цены для отдельных элементов в составе расценки 3: 390
О4-04-1..3 | 32 | Норматив цены для отдельных элементов в составе расценки 1: 374; Норматив цены для отдельных элементов в составе расценки 2: 391; Норматив цены для отдельных элементов в составе расценки 3: 395
О4-05-1..3 | 40 | Норматив цены для отдельных элементов в составе расценки 1: 386; Норматив цены для отдельных элементов в составе расценки 2: 399; Норматив цены для отдельных элементов в составе расценки 3: 410
О4-06-1..3 | 48 | Норматив цены для отдельных элементов в составе расценки 1: 392; Норматив цены для отдельных элементов в составе расценки 2: 405; Норматив цены для отдельных элементов в составе расценки 3: 416
Номер расценки | Норматив цены
У1-01 | 19400
Номер расценок | Норматив цены
Б5-01 | 367
Номер расценок | Наименование | Норматив цены для отдельных элементов в составе расценки 1: Напряжение, кВ; Норматив цены для отдельных элементов в составе расценки 2: Норматив цены
Б6-01 | ВЛ | Норматив цены для отдельных элементов в составе расценки 1: 0,4 -20; Норматив цены для отдельных элементов в составе расценки 2: 184
Б6-02 | ВЛ | Норматив цены для отдельных элементов в составе расценки 1: 35; Норматив цены для отдельных элементов в составе расценки 2: 1359
Б6-03 | ВЛ | Норматив цены для отдельных элементов в составе расценки 1: 110; Норматив цены для отдельных элементов в составе расценки 2: 1822
Б6-04 | ВЛ | Норматив цены для отдельных элементов в составе расценки 1: 220; Норматив цены для отдельных элементов в составе расценки 2: 2344
Б6-05 | ВЛ | Норматив цены для отдельных элементов в составе расценки 1: 330; Норматив цены для отдельных элементов в составе расценки 2: 2792
Б6-06 | ВЛ | Норматив цены для отдельных элементов в составе расценки 1: 500; Норматив цены для отдельных элементов в составе расценки 2: 3233
Б6-07 | ВЛ | Норматив цены для отдельных элементов в составе расценки 1: 750; Норматив цены для отдельных элементов в составе расценки 2: 4482
Б6-08 | КЛ | Норматив цены для отдельных элементов в составе расценки 1: до 35; Норматив цены для отдельных элементов в составе расценки 2: 220
Б6-09 | КЛ | Норматив цены для отдельных элементов в составе расценки 1: 110 и выше; Норматив цены для отдельных элементов в составе расценки 2: 367
Номер расценки | Напряжение, кВ | Норматив цены для отдельных элементов в составе расценки 1: Норматив цены
У2-01 | 0,4 | Норматив цены для отдельных элементов в составе расценки 1: 15
У2-02 | 10(6) | Норматив цены для отдельных элементов в составе расценки 1: 25
Номер расценок | Класс напряжения ПС (ЗПС) | Норматив цены для отдельных элементов в составе расценки 1: Стоимость работ
П1-01 | 35 кВ/РУНН | Норматив цены для отдельных элементов в составе расценки 1: 7235
П1-02 | 110 (150) кВ/РУНН | Норматив цены для отдельных элементов в составе расценки 1: 29099
П1-03 | 110 (150) кВ/РУСН/РУНН | Норматив цены для отдельных элементов в составе расценки 1: 65787
П1-04 | 220 кВ/РУНН | Норматив цены для отдельных элементов в составе расценки 1: 139797
П1-05 | 220 кВ/РУСН/РУНН | Норматив цены для отдельных элементов в составе расценки 1: 154194
П1-06 | 330 кВ/РУСН/РУНН | Норматив цены для отдельных элементов в составе расценки 1: 160355
П1-07 | 500 кВ/РУСН/РУНН | Норматив цены для отдельных элементов в составе расценки 1: 232478
П1-08 | 750 кВ/РУСН/РУНН | Норматив цены для отдельных элементов в составе расценки 1: 364051
Номер расценок | Наименование | Норматив цены для отдельных элементов в составе расценки 1: Напряжение, кВ; Норматив цены для отдельных элементов в составе расценки 2: Стоимость работ
П2-01 | Ячейка выключателя | Норматив цены для отдельных элементов в составе расценки 1: 35; Норматив цены для отдельных элементов в составе расценки 2: 1392
П2-02 | Ячейка выключателя | Норматив цены для отдельных элементов в составе расценки 1: 110-220; Норматив цены для отдельных элементов в составе расценки 2: 2320
П2-03 | Ячейка выключателя | Норматив цены для отдельных элементов в составе расценки 1: 330; Норматив цены для отдельных элементов в составе расценки 2: 2900
П2-04 | Ячейка выключателя | Норматив цены для отдельных элементов в составе расценки 1: 500; Норматив цены для отдельных элементов в составе расценки 2: 3479
П2-05 | Ячейка выключателя | Норматив цены для отдельных элементов в составе расценки 1: 750; Норматив цены для отдельных элементов в составе расценки 2: 5798
П2-06 | Ячейка трансформатора мощностью 2 МВА и выше | Норматив цены для отдельных элементов в составе расценки 1: 35; Норматив цены для отдельных элементов в составе расценки 2: 1360
П2-07 | Ячейка трансформатора, КРМ | Норматив цены для отдельных элементов в составе расценки 1: 110-330; Норматив цены для отдельных элементов в составе расценки 2: 2900
П2-08 | Ячейка трансформатора, КРМ | Норматив цены для отдельных элементов в составе расценки 1: 500; Норматив цены для отдельных элементов в составе расценки 2: 3479
П2-09 | Ячейка трансформатора, КРМ | Норматив цены для отдельных элементов в составе расценки 1: 750; Норматив цены для отдельных элементов в составе расценки 2: 4639
Номер расценок | Напряжение, кВ | Норматив цены для отдельных элементов в составе расценки 1: Протяженность, км; Норматив цены для отдельных элементов в составе расценки 2: Стоимость работ
П3-01 | 0,4 | Норматив цены для отдельных элементов в составе расценки 1: 1; Норматив цены для отдельных элементов в составе расценки 2: 165
П3-02 | 0,4 -20 | Норматив цены для отдельных элементов в составе расценки 1: 2; Норматив цены для отдельных элементов в составе расценки 2: 561
П3-03 | 0,4 -20 | Норматив цены для отдельных элементов в составе расценки 1: 5; Норматив цены для отдельных элементов в составе расценки 2: 561
П3-04 | 0,4 -20 | Норматив цены для отдельных элементов в составе расценки 1: 6; Норматив цены для отдельных элементов в составе расценки 2: 2319
П3-05 | 35 | Норматив цены для отдельных элементов в составе расценки 1: 1; Норматив цены для отдельных элементов в составе расценки 2: 971
П3-06 | 35 | Норматив цены для отдельных элементов в составе расценки 1: 2; Норматив цены для отдельных элементов в составе расценки 2: 3300
П3-07 | 35 | Норматив цены для отдельных элементов в составе расценки 1: 5; Норматив цены для отдельных элементов в составе расценки 2: 3300
П3-08 | 35 | Норматив цены для отдельных элементов в составе расценки 1: 10; Норматив цены для отдельных элементов в составе расценки 2: 6270
П3-09 | 35 | Норматив цены для отдельных элементов в составе расценки 1: 20; Норматив цены для отдельных элементов в составе расценки 2: 15006
П3-10 | 35 | Норматив цены для отдельных элементов в составе расценки 1: 40; Норматив цены для отдельных элементов в составе расценки 2: 25374
П3-11 | 35 | Норматив цены для отдельных элементов в составе расценки 1: 60; Норматив цены для отдельных элементов в составе расценки 2: 31566
П3-12 | 110 (150) | Норматив цены для отдельных элементов в составе расценки 1: 1; Норматив цены для отдельных элементов в составе расценки 2: 1042
П3-13 | 110 (150) | Норматив цены для отдельных элементов в составе расценки 1: 2; Норматив цены для отдельных элементов в составе расценки 2: 3544
П3-14 | 110 (150) | Норматив цены для отдельных элементов в составе расценки 1: 5; Норматив цены для отдельных элементов в составе расценки 2: 3544
П3-15 | 110 (150) | Норматив цены для отдельных элементов в составе расценки 1: 10; Норматив цены для отдельных элементов в составе расценки 2: 5500
П3-16 | 110 (150) | Норматив цены для отдельных элементов в составе расценки 1: 30; Норматив цены для отдельных элементов в составе расценки 2: 23100
П3-17 | 110 (150) | Норматив цены для отдельных элементов в составе расценки 1: 50; Норматив цены для отдельных элементов в составе расценки 2: 62913
П3-18 | 110 (150) | Норматив цены для отдельных элементов в составе расценки 1: 100; Норматив цены для отдельных элементов в составе расценки 2: 79670
П3-19 | 110 (150) | Норматив цены для отдельных элементов в составе расценки 1: 150; Норматив цены для отдельных элементов в составе расценки 2: 94108
П3-20 | 220 | Норматив цены для отдельных элементов в составе расценки 1: 1; Норматив цены для отдельных элементов в составе расценки 2: 6407
П3-21 | 220 | Норматив цены для отдельных элементов в составе расценки 1: 2; Норматив цены для отдельных элементов в составе расценки 2: 21785
П3-22 | 220 | Норматив цены для отдельных элементов в составе расценки 1: 5; Норматив цены для отдельных элементов в составе расценки 2: 21785
П3-23 | 220 | Норматив цены для отдельных элементов в составе расценки 1: 10; Норматив цены для отдельных элементов в составе расценки 2: 36960
П3-24 | 220 | Норматив цены для отдельных элементов в составе расценки 1: 30; Норматив цены для отдельных элементов в составе расценки 2: 56605
П3-25 | 220 | Норматив цены для отдельных элементов в составе расценки 1: 50; Норматив цены для отдельных элементов в составе расценки 2: 65233
П3-26 | 220 | Норматив цены для отдельных элементов в составе расценки 1: 100; Норматив цены для отдельных элементов в составе расценки 2: 88948
П3-27 | 220 | Норматив цены для отдельных элементов в составе расценки 1: 150; Норматив цены для отдельных элементов в составе расценки 2: 109996
П3-28 | 220 | Норматив цены для отдельных элементов в составе расценки 1: 250; Норматив цены для отдельных элементов в составе расценки 2: 137828
П3-29 | 220 | Норматив цены для отдельных элементов в составе расценки 1: 350; Норматив цены для отдельных элементов в составе расценки 2: 192959
П3-30 | 220 | Норматив цены для отдельных элементов в составе расценки 1: 450; Норматив цены для отдельных элементов в составе расценки 2: 248090
П3-31 | 330-500 | Норматив цены для отдельных элементов в составе расценки 1: 1; Норматив цены для отдельных элементов в составе расценки 2: 8659
П3-32 | 330-500 | Норматив цены для отдельных элементов в составе расценки 1: 2; Норматив цены для отдельных элементов в составе расценки 2: 29439
П3-33 | 330-500 | Норматив цены для отдельных элементов в составе расценки 1: 5; Норматив цены для отдельных элементов в составе расценки 2: 29439
П3-34 | 330-500 | Норматив цены для отдельных элементов в составе расценки 1: 30; Норматив цены для отдельных элементов в составе расценки 2: 76899
П3-35 | 330-500 | Норматив цены для отдельных элементов в составе расценки 1: 50; Норматив цены для отдельных элементов в составе расценки 2: 116955
П3-36 | 330-500 | Норматив цены для отдельных элементов в составе расценки 1: 100; Норматив цены для отдельных элементов в составе расценки 2: 155863
П3-37 | 330-500 | Норматив цены для отдельных элементов в составе расценки 1: 200; Норматив цены для отдельных элементов в составе расценки 2: 208976
П3-38 | 330-500 | Норматив цены для отдельных элементов в составе расценки 1: 400; Норматив цены для отдельных элементов в составе расценки 2: 279252
П3-39 | 330-500 | Норматив цены для отдельных элементов в составе расценки 1: 600; Норматив цены для отдельных элементов в составе расценки 2: 331900
П3-40 | 750 | Норматив цены для отдельных элементов в составе расценки 1: 1; Норматив цены для отдельных элементов в составе расценки 2: 8863
П3-41 | 750 | Норматив цены для отдельных элементов в составе расценки 1: 2; Норматив цены для отдельных элементов в составе расценки 2: 30135
П3-42 | 750 | Норматив цены для отдельных элементов в составе расценки 1: 5; Норматив цены для отдельных элементов в составе расценки 2: 30135
П3-43 | 750 | Норматив цены для отдельных элементов в составе расценки 1: 50; Норматив цены для отдельных элементов в составе расценки 2: 81468
П3-44 | 750 | Норматив цены для отдельных элементов в составе расценки 1: 100; Норматив цены для отдельных элементов в составе расценки 2: 127102
П3-45 | 750 | Норматив цены для отдельных элементов в составе расценки 1: 200; Норматив цены для отдельных элементов в составе расценки 2: 228459
П3-46 | 750 | Норматив цены для отдельных элементов в составе расценки 1: 300; Норматив цены для отдельных элементов в составе расценки 2: 261045
П3-47 | 750 | Норматив цены для отдельных элементов в составе расценки 1: 500; Норматив цены для отдельных элементов в составе расценки 2: 329930
П3-48 | 750 | Норматив цены для отдельных элементов в составе расценки 1: 700; Норматив цены для отдельных элементов в составе расценки 2: 402061
Номер расценок | Длина перехода, м | Норматив цены для отдельных элементов в составе расценки 1: Стоимость работ
П4-01 | от 600 до 1000 | Норматив цены для отдельных элементов в составе расценки 1: 10437
П4-02 | от 1001 до 1500 | Норматив цены для отдельных элементов в составе расценки 1: 13221
П4-03 | 1501 и выше | Норматив цены для отдельных элементов в составе расценки 1: 16700
Номер расценок | Напряжение, кВ | Норматив цены для отдельных элементов в составе расценки 1: Стоимость работ
П5-01 | 0,4 -20 | Норматив цены для отдельных элементов в составе расценки 1: 611
П5-02 | 35 -500 | Норматив цены для отдельных элементов в составе расценки 1: 4461
Номер расценок | Затраты по УНЦ, млн руб. | Норматив цены для отдельных элементов в составе расценки 1: Стоимость работ
П6-01 | до 0,03 | Норматив цены для отдельных элементов в составе расценки 1: 3
П6-02 | от 0,031 до 0,05 | Норматив цены для отдельных элементов в составе расценки 1: 5
П6-03 | от 0,051 до 0,19 | Норматив цены для отдельных элементов в составе расценки 1: 10
П6-04 | от 0,2 до 0,59 | Норматив цены для отдельных элементов в составе расценки 1: 40
П6-05 | от 0,6 до 1,09 | Норматив цены для отдельных элементов в составе расценки 1: 70
П6-06 | от 1,1 до 5,9 | Норматив цены для отдельных элементов в составе расценки 1: 300
П6-07 | от 6 до 10,9 | Норматив цены для отдельных элементов в составе расценки 1: 500
П6-08 | от 11 до 20,9 | Норматив цены для отдельных элементов в составе расценки 1: 1500
П6-09 | от 21 до 50,9 | Норматив цены для отдельных элементов в составе расценки 1: 3000
П6-10 | от 51 до 150,9 | Норматив цены для отдельных элементов в составе расценки 1: 7500
П6-11 | от 151 до 300,9 | Норматив цены для отдельных элементов в составе расценки 1: 15000
П6-12 | от 301 до 500,9 | Норматив цены для отдельных элементов в составе расценки 1: 25000
П6-13 | от 501 до 1000,9 | Норматив цены для отдельных элементов в составе расценки 1: 50000
П6-14 | от 1001 до 1500,9 | Норматив цены для отдельных элементов в составе расценки 1: 75000
П6-15 | 1501 и выше | Норматив цены для отдельных элементов в составе расценки 1: 100000
Номер расценок | Стоимость работ
П7-01 | 18
Номер расценок | Линейный объект | Норматив цены для отдельных элементов в составе расценки 1: Напряжение, кВ; Норматив цены для отдельных элементов в составе расценки 2: Протяженность, км; Норматив цены для отдельных элементов в составе расценки 3: Стоимость работ
П8-01 | ВЛ | Норматив цены для отдельных элементов в составе расценки 1: 35; Норматив цены для отдельных элементов в составе расценки 2: 1,4; Норматив цены для отдельных элементов в составе расценки 3: 563
П8-02 | ВЛ | Норматив цены для отдельных элементов в составе расценки 1: 35; Норматив цены для отдельных элементов в составе расценки 2: 1,5 -3,1; Норматив цены для отдельных элементов в составе расценки 3: 686
П8-03 | ВЛ | Норматив цены для отдельных элементов в составе расценки 1: 35; Норматив цены для отдельных элементов в составе расценки 2: 3,2 -5,5; Норматив цены для отдельных элементов в составе расценки 3: 581
П8-04 | ВЛ | Норматив цены для отдельных элементов в составе расценки 1: 35; Норматив цены для отдельных элементов в составе расценки 2: 5,6 -8,4; Норматив цены для отдельных элементов в составе расценки 3: 493
П8-05 | ВЛ | Норматив цены для отдельных элементов в составе расценки 1: 35; Норматив цены для отдельных элементов в составе расценки 2: 8,5-13,5; Норматив цены для отдельных элементов в составе расценки 3: 418
П8-06 | ВЛ | Норматив цены для отдельных элементов в составе расценки 1: 35; Норматив цены для отдельных элементов в составе расценки 2: 13,6-14,6; Норматив цены для отдельных элементов в составе расценки 3: 305
П8-07 | ВЛ | Норматив цены для отдельных элементов в составе расценки 1: 35; Норматив цены для отдельных элементов в составе расценки 2: 14,7 -27; Норматив цены для отдельных элементов в составе расценки 3: 297
П8-08 | ВЛ | Норматив цены для отдельных элементов в составе расценки 1: 35; Норматив цены для отдельных элементов в составе расценки 2: 27,1 -60,9; Норматив цены для отдельных элементов в составе расценки 3: 228
П8-09 | ВЛ | Норматив цены для отдельных элементов в составе расценки 1: 35; Норматив цены для отдельных элементов в составе расценки 2: 61; Норматив цены для отдельных элементов в составе расценки 3: 199
П8-10 | ВЛ | Норматив цены для отдельных элементов в составе расценки 1: 110 (150); Норматив цены для отдельных элементов в составе расценки 2: 1; Норматив цены для отдельных элементов в составе расценки 3: 1048
П8-11 | ВЛ | Норматив цены для отдельных элементов в составе расценки 1: 110 (150); Норматив цены для отдельных элементов в составе расценки 2: 1,1 -2,3; Норматив цены для отдельных элементов в составе расценки 3: 924
П8-12 | ВЛ | Норматив цены для отдельных элементов в составе расценки 1: 110 (150); Норматив цены для отдельных элементов в составе расценки 2: 2,4 -4,1; Норматив цены для отдельных элементов в составе расценки 3: 778
П8-13 | ВЛ | Норматив цены для отдельных элементов в составе расценки 1: 110 (150); Норматив цены для отдельных элементов в составе расценки 2: 4,2 -6,2; Норматив цены для отдельных элементов в составе расценки 3: 659
П8-14 | ВЛ | Норматив цены для отдельных элементов в составе расценки 1: 110 (150); Норматив цены для отдельных элементов в составе расценки 2: 6,3-10,9; Норматив цены для отдельных элементов в составе расценки 3: 561
П8-15 | ВЛ | Норматив цены для отдельных элементов в составе расценки 1: 110 (150); Норматив цены для отдельных элементов в составе расценки 2: 11 -20,9; Норматив цены для отдельных элементов в составе расценки 3: 398
П8-16 | ВЛ | Норматив цены для отдельных элементов в составе расценки 1: 110 (150); Норматив цены для отдельных элементов в составе расценки 2: 21 -40,9; Норматив цены для отдельных элементов в составе расценки 3: 292
П8-17 | ВЛ | Норматив цены для отдельных элементов в составе расценки 1: 110 (150); Норматив цены для отдельных элементов в составе расценки 2: 41-160,9; Норматив цены для отдельных элементов в составе расценки 3: 255
П8-18 | ВЛ | Норматив цены для отдельных элементов в составе расценки 1: 110 (150); Норматив цены для отдельных элементов в составе расценки 2: 161; Норматив цены для отдельных элементов в составе расценки 3: 208
П8-19 | ВЛ | Норматив цены для отдельных элементов в составе расценки 1: 220; Норматив цены для отдельных элементов в составе расценки 2: 1,7; Норматив цены для отдельных элементов в составе расценки 3: 707
П8-20 | ВЛ | Норматив цены для отдельных элементов в составе расценки 1: 220; Норматив цены для отдельных элементов в составе расценки 2: 1,8 -3,1; Норматив цены для отдельных элементов в составе расценки 3: 1010
П8-21 | ВЛ | Норматив цены для отдельных элементов в составе расценки 1: 220; Норматив цены для отдельных элементов в составе расценки 2: 3,2 -4,8; Норматив цены для отдельных элементов в составе расценки 3: 854
П8-22 | ВЛ | Норматив цены для отдельных элементов в составе расценки 1: 220; Норматив цены для отдельных элементов в составе расценки 2: 4,9 -7,8; Норматив цены для отдельных элементов в составе расценки 3: 722
П8-23 | ВЛ | Норматив цены для отдельных элементов в составе расценки 1: 220; Норматив цены для отдельных элементов в составе расценки 2: 7,9 -8,2; Норматив цены для отдельных элементов в составе расценки 3: 525
П8-24 | ВЛ | Норматив цены для отдельных элементов в составе расценки 1: 220; Норматив цены для отдельных элементов в составе расценки 2: 8,3-15,9; Норматив цены для отдельных элементов в составе расценки 3: 517
П8-25 | ВЛ | Норматив цены для отдельных элементов в составе расценки 1: 220; Норматив цены для отдельных элементов в составе расценки 2: 16 -30,9; Норматив цены для отдельных элементов в составе расценки 3: 391
П8-26 | ВЛ | Норматив цены для отдельных элементов в составе расценки 1: 220; Норматив цены для отдельных элементов в составе расценки 2: 31-129,9; Норматив цены для отдельных элементов в составе расценки 3: 329
П8-27 | ВЛ | Норматив цены для отдельных элементов в составе расценки 1: 220; Норматив цены для отдельных элементов в составе расценки 2: 130; Норматив цены для отдельных элементов в составе расценки 3: 268
П8-28 | ВЛ | Норматив цены для отдельных элементов в составе расценки 1: 330; Норматив цены для отдельных элементов в составе расценки 2: 1,4; Норматив цены для отдельных элементов в составе расценки 3: 1020
П8-29 | ВЛ | Норматив цены для отдельных элементов в составе расценки 1: 330; Норматив цены для отдельных элементов в составе расценки 2: 1,5 -2,6; Норматив цены для отдельных элементов в составе расценки 3: 1205
П8-30 | ВЛ | Норматив цены для отдельных элементов в составе расценки 1: 330; Норматив цены для отдельных элементов в составе расценки 2: 2,7 -4; Норматив цены для отдельных элементов в составе расценки 3: 1015
П8-31 | ВЛ | Норматив цены для отдельных элементов в составе расценки 1: 330; Норматив цены для отдельных элементов в составе расценки 2: 4,1 -6,5; Норматив цены для отдельных элементов в составе расценки 3: 861
П8-32 | ВЛ | Норматив цены для отдельных элементов в составе расценки 1: 330; Норматив цены для отдельных элементов в составе расценки 2: 6,6 -7; Норматив цены для отдельных элементов в составе расценки 3: 627
П8-33 | ВЛ | Норматив цены для отдельных элементов в составе расценки 1: 330; Норматив цены для отдельных элементов в составе расценки 2: 7,1-13,9; Норматив цены для отдельных элементов в составе расценки 3: 612
П8-34 | ВЛ | Норматив цены для отдельных элементов в составе расценки 1: 330; Норматив цены для отдельных элементов в составе расценки 2: 14 -29,9; Норматив цены для отдельных элементов в составе расценки 3: 462
П8-35 | ВЛ | Норматив цены для отдельных элементов в составе расценки 1: 330; Норматив цены для отдельных элементов в составе расценки 2: 30-109,9; Норматив цены для отдельных элементов в составе расценки 3: 390
П8-36 | ВЛ | Норматив цены для отдельных элементов в составе расценки 1: 330; Норматив цены для отдельных элементов в составе расценки 2: 110; Норматив цены для отдельных элементов в составе расценки 3: 319
П8-37 | ВЛ | Норматив цены для отдельных элементов в составе расценки 1: 500; Норматив цены для отдельных элементов в составе расценки 2: 1,3; Норматив цены для отдельных элементов в составе расценки 3: 1253
П8-38 | ВЛ | Норматив цены для отдельных элементов в составе расценки 1: 500; Норматив цены для отдельных элементов в составе расценки 2: 1,4 -2,3; Норматив цены для отдельных элементов в составе расценки 3: 1368
П8-39 | ВЛ | Норматив цены для отдельных элементов в составе расценки 1: 500; Норматив цены для отдельных элементов в составе расценки 2: 2,4 -3,5; Норматив цены для отдельных элементов в составе расценки 3: 1163
П8-40 | ВЛ | Норматив цены для отдельных элементов в составе расценки 1: 500; Норматив цены для отдельных элементов в составе расценки 2: 3,6 -5,6; Норматив цены для отдельных элементов в составе расценки 3: 991
П8-41 | ВЛ | Норматив цены для отдельных элементов в составе расценки 1: 500; Норматив цены для отдельных элементов в составе расценки 2: 5,7 -6; Норматив цены для отдельных элементов в составе расценки 3: 726
П8-42 | ВЛ | Норматив цены для отдельных элементов в составе расценки 1: 500; Норматив цены для отдельных элементов в составе расценки 2: 6,1-10,9; Норматив цены для отдельных элементов в составе расценки 3: 710
П8-43 | ВЛ | Норматив цены для отдельных элементов в составе расценки 1: 500; Норматив цены для отдельных элементов в составе расценки 2: 11 -24,9; Норматив цены для отдельных элементов в составе расценки 3: 535
П8-44 | ВЛ | Норматив цены для отдельных элементов в составе расценки 1: 500; Норматив цены для отдельных элементов в составе расценки 2: 25 -94,9; Норматив цены для отдельных элементов в составе расценки 3: 454
П8-45 | ВЛ | Норматив цены для отдельных элементов в составе расценки 1: 500; Норматив цены для отдельных элементов в составе расценки 2: 95; Норматив цены для отдельных элементов в составе расценки 3: 370
П8-46 | ВЛ | Норматив цены для отдельных элементов в составе расценки 1: 750; Норматив цены для отдельных элементов в составе расценки 2: 1,6; Норматив цены для отдельных элементов в составе расценки 3: 1276
П8-47 | ВЛ | Норматив цены для отдельных элементов в составе расценки 1: 750; Норматив цены для отдельных элементов в составе расценки 2: 1,7 -2,5; Норматив цены для отдельных элементов в составе расценки 3: 1623
П8-48 | ВЛ | Норматив цены для отдельных элементов в составе расценки 1: 750; Норматив цены для отдельных элементов в составе расценки 2: 2,6 -4; Норматив цены для отдельных элементов в составе расценки 3: 1373
П8-49 | ВЛ | Норматив цены для отдельных элементов в составе расценки 1: 750; Норматив цены для отдельных элементов в составе расценки 2: 4,1 -4,4; Норматив цены для отдельных элементов в составе расценки 3: 1007
П8-50 | ВЛ | Норматив цены для отдельных элементов в составе расценки 1: 750; Норматив цены для отдельных элементов в составе расценки 2: 4,5 -8,1; Норматив цены для отдельных элементов в составе расценки 3: 977
П8-51 | ВЛ | Норматив цены для отдельных элементов в составе расценки 1: 750; Норматив цены для отдельных элементов в составе расценки 2: 8,2-16,9; Норматив цены для отдельных элементов в составе расценки 3: 751
П8-52 | ВЛ | Норматив цены для отдельных элементов в составе расценки 1: 750; Норматив цены для отдельных элементов в составе расценки 2: 17 -69,9; Норматив цены для отдельных элементов в составе расценки 3: 634
П8-53 | ВЛ | Норматив цены для отдельных элементов в составе расценки 1: 750; Норматив цены для отдельных элементов в составе расценки 2: 70; Норматив цены для отдельных элементов в составе расценки 3: 512
Номер расценок | Линейный объект | Норматив цены для отдельных элементов в составе расценки 1: Напряжение, кВ; Норматив цены для отдельных элементов в составе расценки 2: Протяженность, км; Норматив цены для отдельных элементов в составе расценки 3: Стоимость работ
|  |  |  | для г.г. Москва и Санкт-Петербург | все субъекты, за исключением г.г. Москвы, Санкт-Петербурга
П9-01 | ВЛ | Норматив цены для отдельных элементов в составе расценки 1: 35; Норматив цены для отдельных элементов в составе расценки 2: 1,2; Норматив цены для отдельных элементов в составе расценки 3: 1397; Норматив цены для отдельных элементов в составе расценки 4: 279
П9-02 | ВЛ | Норматив цены для отдельных элементов в составе расценки 1: 35; Норматив цены для отдельных элементов в составе расценки 2: 1,3 -5,1; Норматив цены для отдельных элементов в составе расценки 3: 1194; Норматив цены для отдельных элементов в составе расценки 4: 239
П9-03 | ВЛ | Норматив цены для отдельных элементов в составе расценки 1: 35; Норматив цены для отдельных элементов в составе расценки 2: 5,2-10,8; Норматив цены для отдельных элементов в составе расценки 3: 1012; Норматив цены для отдельных элементов в составе расценки 4: 202
П9-04 | ВЛ | Норматив цены для отдельных элементов в составе расценки 1: 35; Норматив цены для отдельных элементов в составе расценки 2: 10,9-18,8; Норматив цены для отдельных элементов в составе расценки 3: 861; Норматив цены для отдельных элементов в составе расценки 4: 172
П9-05 | ВЛ | Норматив цены для отдельных элементов в составе расценки 1: 35; Норматив цены для отдельных элементов в составе расценки 2: 18,9 -28,4; Норматив цены для отдельных элементов в составе расценки 3: 731; Норматив цены для отдельных элементов в составе расценки 4: 146
П9-06 | ВЛ | Норматив цены для отдельных элементов в составе расценки 1: 35; Норматив цены для отдельных элементов в составе расценки 2: 28,5 -45,4; Норматив цены для отдельных элементов в составе расценки 3: 622; Норматив цены для отдельных элементов в составе расценки 4: 124
П9-07 | ВЛ | Норматив цены для отдельных элементов в составе расценки 1: 35; Норматив цены для отдельных элементов в составе расценки 2: 45,5 -60,9; Норматив цены для отдельных элементов в составе расценки 3: 454; Норматив цены для отдельных элементов в составе расценки 4: 91
П9-08 | ВЛ | Норматив цены для отдельных элементов в составе расценки 1: 35; Норматив цены для отдельных элементов в составе расценки 2: 61; Норматив цены для отдельных элементов в составе расценки 3: 416; Норматив цены для отдельных элементов в составе расценки 4: 83
П9-09 | ВЛ | Норматив цены для отдельных элементов в составе расценки 1: 110 (150); Норматив цены для отдельных элементов в составе расценки 2: 1,9; Норматив цены для отдельных элементов в составе расценки 3: 905; Норматив цены для отдельных элементов в составе расценки 4: 181
П9-10 | ВЛ | Норматив цены для отдельных элементов в составе расценки 1: 110 (150); Норматив цены для отдельных элементов в составе расценки 2: 2 -6,1; Норматив цены для отдельных элементов в составе расценки 3: 1357; Норматив цены для отдельных элементов в составе расценки 4: 271
П9-11 | ВЛ | Норматив цены для отдельных элементов в составе расценки 1: 110 (150); Норматив цены для отдельных элементов в составе расценки 2: 6,2-12,9; Норматив цены для отдельных элементов в составе расценки 3: 1151; Норматив цены для отдельных элементов в составе расценки 4: 230
П9-12 | ВЛ | Норматив цены для отдельных элементов в составе расценки 1: 110 (150); Норматив цены для отдельных элементов в составе расценки 2: 13 -24,9; Норматив цены для отдельных элементов в составе расценки 3: 954; Норматив цены для отдельных элементов в составе расценки 4: 191
П9-13 | ВЛ | Норматив цены для отдельных элементов в составе расценки 1: 110 (150); Норматив цены для отдельных элементов в составе расценки 2: 25 -39,9; Норматив цены для отдельных элементов в составе расценки 3: 745; Норматив цены для отдельных элементов в составе расценки 4: 149
П9-14 | ВЛ | Норматив цены для отдельных элементов в составе расценки 1: 110 (150); Норматив цены для отдельных элементов в составе расценки 2: 40-74,9; Норматив цены для отдельных элементов в составе расценки 3: 546; Норматив цены для отдельных элементов в составе расценки 4: 109
П9-15 | ВЛ | Норматив цены для отдельных элементов в составе расценки 1: 110 (150); Норматив цены для отдельных элементов в составе расценки 2: 75-149,9; Норматив цены для отдельных элементов в составе расценки 3: 417; Норматив цены для отдельных элементов в составе расценки 4: 83
П9-16 | ВЛ | Норматив цены для отдельных элементов в составе расценки 1: 110 (150); Норматив цены для отдельных элементов в составе расценки 2: 150-400,9; Норматив цены для отдельных элементов в составе расценки 3: 354; Норматив цены для отдельных элементов в составе расценки 4: 71
П9-17 | ВЛ | Норматив цены для отдельных элементов в составе расценки 1: 110 (150); Норматив цены для отдельных элементов в составе расценки 2: 401; Норматив цены для отдельных элементов в составе расценки 3: 309; Норматив цены для отдельных элементов в составе расценки 4: 62
П9-18 | ВЛ | Норматив цены для отдельных элементов в составе расценки 1: 220; Норматив цены для отдельных элементов в составе расценки 2: 2,1; Норматив цены для отдельных элементов в составе расценки 3: 982; Норматив цены для отдельных элементов в составе расценки 4: 197
П9-19 | ВЛ | Норматив цены для отдельных элементов в составе расценки 1: 220; Норматив цены для отдельных элементов в составе расценки 2: 2,2 -5,5; Норматив цены для отдельных элементов в составе расценки 3: 1723; Норматив цены для отдельных элементов в составе расценки 4: 345
П9-20 | ВЛ | Норматив цены для отдельных элементов в составе расценки 1: 220; Норматив цены для отдельных элементов в составе расценки 2: 5,6-10,9; Норматив цены для отдельных элементов в составе расценки 3: 1464; Норматив цены для отдельных элементов в составе расценки 4: 293
П9-21 | ВЛ | Норматив цены для отдельных элементов в составе расценки 1: 220; Норматив цены для отдельных элементов в составе расценки 2: 11-16,9; Норматив цены для отдельных элементов в составе расценки 3: 1209; Норматив цены для отдельных элементов в составе расценки 4: 242
П9-22 | ВЛ | Норматив цены для отдельных элементов в составе расценки 1: 220; Норматив цены для отдельных элементов в составе расценки 2: 17 -29,9; Норматив цены для отдельных элементов в составе расценки 3: 1021; Норматив цены для отдельных элементов в составе расценки 4: 204
П9-23 | ВЛ | Норматив цены для отдельных элементов в составе расценки 1: 220; Норматив цены для отдельных элементов в составе расценки 2: 30-59,9; Норматив цены для отдельных элементов в составе расценки 3: 719; Норматив цены для отдельных элементов в составе расценки 4: 144
П9-24 | ВЛ | Норматив цены для отдельных элементов в составе расценки 1: 220; Норматив цены для отдельных элементов в составе расценки 2: 60-114,9; Норматив цены для отдельных элементов в составе расценки 3: 540; Норматив цены для отдельных элементов в составе расценки 4: 108
П9-25 | ВЛ | Норматив цены для отдельных элементов в составе расценки 1: 220; Норматив цены для отдельных элементов в составе расценки 2: 115 -380,9; Норматив цены для отдельных элементов в составе расценки 3: 463; Норматив цены для отдельных элементов в составе расценки 4: 93
П9-26 | ВЛ | Норматив цены для отдельных элементов в составе расценки 1: 220; Норматив цены для отдельных элементов в составе расценки 2: 381; Норматив цены для отдельных элементов в составе расценки 3: 400; Норматив цены для отдельных элементов в составе расценки 4: 80
П9-27 | ВЛ | Норматив цены для отдельных элементов в составе расценки 1: 330; Норматив цены для отдельных элементов в составе расценки 2: 0,8; Норматив цены для отдельных элементов в составе расценки 3: 3376; Норматив цены для отдельных элементов в составе расценки 4: 675
П9-28 | ВЛ | Норматив цены для отдельных элементов в составе расценки 1: 330; Норматив цены для отдельных элементов в составе расценки 2: 0,9 -3,1; Норматив цены для отдельных элементов в составе расценки 3: 2095; Норматив цены для отдельных элементов в составе расценки 4: 419
П9-29 | ВЛ | Норматив цены для отдельных элементов в составе расценки 1: 330; Норматив цены для отдельных элементов в составе расценки 2: 3,2 -6,5; Норматив цены для отдельных элементов в составе расценки 3: 1792; Норматив цены для отдельных элементов в составе расценки 4: 358
П9-30 | ВЛ | Норматив цены для отдельных элементов в составе расценки 1: 330; Норматив цены для отдельных элементов в составе расценки 2: 6,6-11,9; Норматив цены для отдельных элементов в составе расценки 3: 1528; Норматив цены для отдельных элементов в составе расценки 4: 306
П9-31 | ВЛ | Норматив цены для отдельных элементов в составе расценки 1: 330; Норматив цены для отдельных элементов в составе расценки 2: 12-17,9; Норматив цены для отдельных элементов в составе расценки 3: 1263; Норматив цены для отдельных элементов в составе расценки 4: 253
П9-32 | ВЛ | Норматив цены для отдельных элементов в составе расценки 1: 330; Норматив цены для отдельных элементов в составе расценки 2: 18-149,9; Норматив цены для отдельных элементов в составе расценки 3: 1072; Норматив цены для отдельных элементов в составе расценки 4: 214
П9-33 | ВЛ | Норматив цены для отдельных элементов в составе расценки 1: 330; Норматив цены для отдельных элементов в составе расценки 2: 150-399,9; Норматив цены для отдельных элементов в составе расценки 3: 487; Норматив цены для отдельных элементов в составе расценки 4: 97
П9-34 | ВЛ | Норматив цены для отдельных элементов в составе расценки 1: 330; Норматив цены для отдельных элементов в составе расценки 2: 400; Норматив цены для отдельных элементов в составе расценки 3: 420; Норматив цены для отдельных элементов в составе расценки 4: 84
П9-35 | ВЛ | Норматив цены для отдельных элементов в составе расценки 1: 500; Норматив цены для отдельных элементов в составе расценки 2: 1,6; Норматив цены для отдельных элементов в составе расценки 3: 2206; Норматив цены для отдельных элементов в составе расценки 4: 441
П9-36 | ВЛ | Норматив цены для отдельных элементов в составе расценки 1: 500; Норматив цены для отдельных элементов в составе расценки 2: 1,7 -3,5; Норматив цены для отдельных элементов в составе расценки 3: 3052; Норматив цены для отдельных элементов в составе расценки 4: 610
П9-37 | ВЛ | Норматив цены для отдельных элементов в составе расценки 1: 500; Норматив цены для отдельных элементов в составе расценки 2: 3,6 -6,2; Норматив цены для отдельных элементов в составе расценки 3: 2588; Норматив цены для отдельных элементов в составе расценки 4: 518
П9-38 | ВЛ | Норматив цены для отдельных элементов в составе расценки 1: 500; Норматив цены для отдельных элементов в составе расценки 2: 6,3 -9,4; Норматив цены для отдельных элементов в составе расценки 3: 2194; Норматив цены для отдельных элементов в составе расценки 4: 439
П9-39 | ВЛ | Норматив цены для отдельных элементов в составе расценки 1: 500; Норматив цены для отдельных элементов в составе расценки 2: 9,5-15,9; Норматив цены для отдельных элементов в составе расценки 3: 1865; Норматив цены для отдельных элементов в составе расценки 4: 373
П9-40 | ВЛ | Норматив цены для отдельных элементов в составе расценки 1: 500; Норматив цены для отдельных элементов в составе расценки 2: 16 -29,9; Норматив цены для отдельных элементов в составе расценки 3: 1338; Норматив цены для отдельных элементов в составе расценки 4: 268
П9-41 | ВЛ | Норматив цены для отдельных элементов в составе расценки 1: 500; Норматив цены для отдельных элементов в составе расценки 2: 30-39,9; Норматив цены для отдельных элементов в составе расценки 3: 1130; Норматив цены для отдельных элементов в составе расценки 4: 226
П9-42 | ВЛ | Норматив цены для отдельных элементов в составе расценки 1: 500; Норматив цены для отдельных элементов в составе расценки 2: 40-94,9; Норматив цены для отдельных элементов в составе расценки 3: 960; Норматив цены для отдельных элементов в составе расценки 4: 192
П9-43 | ВЛ | Норматив цены для отдельных элементов в составе расценки 1: 500; Норматив цены для отдельных элементов в составе расценки 2: 95 -244,9; Норматив цены для отдельных элементов в составе расценки 3: 801; Норматив цены для отдельных элементов в составе расценки 4: 160
П9-44 | ВЛ | Норматив цены для отдельных элементов в составе расценки 1: 500; Норматив цены для отдельных элементов в составе расценки 2: 245; Норматив цены для отдельных элементов в составе расценки 3: 693; Норматив цены для отдельных элементов в составе расценки 4: 139
П9-45 | ВЛ | Норматив цены для отдельных элементов в составе расценки 1: 750; Норматив цены для отдельных элементов в составе расценки 2: 3,1; Норматив цены для отдельных элементов в составе расценки 3: 1424; Норматив цены для отдельных элементов в составе расценки 4: 284
П9-46 | ВЛ | Норматив цены для отдельных элементов в составе расценки 1: 750; Норматив цены для отдельных элементов в составе расценки 2: 3,2 -4,1; Норматив цены для отдельных элементов в составе расценки 3: 3486; Норматив цены для отдельных элементов в составе расценки 4: 697
П9-47 | ВЛ | Норматив цены для отдельных элементов в составе расценки 1: 750; Норматив цены для отдельных элементов в составе расценки 2: 4,2 -6,3; Норматив цены для отдельных элементов в составе расценки 3: 3183; Норматив цены для отдельных элементов в составе расценки 4: 637
П9-48 | ВЛ | Норматив цены для отдельных элементов в составе расценки 1: 750; Норматив цены для отдельных элементов в составе расценки 2: 6,4-10,9; Норматив цены для отдельных элементов в составе расценки 3: 2701; Норматив цены для отдельных элементов в составе расценки 4: 540
П9-49 | ВЛ | Норматив цены для отдельных элементов в составе расценки 1: 750; Норматив цены для отдельных элементов в составе расценки 2: 11-19,9; Норматив цены для отдельных элементов в составе расценки 3: 1919; Норматив цены для отдельных элементов в составе расценки 4: 384
П9-50 | ВЛ | Норматив цены для отдельных элементов в составе расценки 1: 750; Норматив цены для отдельных элементов в составе расценки 2: 20-29,9; Норматив цены для отдельных элементов в составе расценки 3: 1628; Норматив цены для отдельных элементов в составе расценки 4: 326
П9-51 | ВЛ | Норматив цены для отдельных элементов в составе расценки 1: 750; Норматив цены для отдельных элементов в составе расценки 2: 30-64,9; Норматив цены для отдельных элементов в составе расценки 3: 1350; Норматив цены для отдельных элементов в составе расценки 4: 270
П9-52 | ВЛ | Норматив цены для отдельных элементов в составе расценки 1: 750; Норматив цены для отдельных элементов в составе расценки 2: 65-174,9; Норматив цены для отдельных элементов в составе расценки 3: 1143; Норматив цены для отдельных элементов в составе расценки 4: 229
П9-53 | ВЛ | Норматив цены для отдельных элементов в составе расценки 1: 750; Норматив цены для отдельных элементов в составе расценки 2: 175; Норматив цены для отдельных элементов в составе расценки 3: 987; Норматив цены для отдельных элементов в составе расценки 4: 197
П9-54 | КЛ | Норматив цены для отдельных элементов в составе расценки 1: 35; Норматив цены для отдельных элементов в составе расценки 2: 0,9-1,4; Норматив цены для отдельных элементов в составе расценки 3: 835; Норматив цены для отдельных элементов в составе расценки 4: 167
П9-55 | КЛ | Норматив цены для отдельных элементов в составе расценки 1: 35; Норматив цены для отдельных элементов в составе расценки 2: 1,5 -3,8; Норматив цены для отдельных элементов в составе расценки 3: 717; Норматив цены для отдельных элементов в составе расценки 4: 143
П9-56 | КЛ | Норматив цены для отдельных элементов в составе расценки 1: 35; Норматив цены для отдельных элементов в составе расценки 2: 3,9-12,7; Норматив цены для отдельных элементов в составе расценки 3: 608; Норматив цены для отдельных элементов в составе расценки 4: 122
П9-57 | КЛ | Норматив цены для отдельных элементов в составе расценки 1: 35; Норматив цены для отдельных элементов в составе расценки 2: 12,8 -25,9; Норматив цены для отдельных элементов в составе расценки 3: 517; Норматив цены для отдельных элементов в составе расценки 4: 103
П9-58 | КЛ | Норматив цены для отдельных элементов в составе расценки 1: 35; Норматив цены для отдельных элементов в составе расценки 2: 26 -41,7; Норматив цены для отдельных элементов в составе расценки 3: 439; Норматив цены для отдельных элементов в составе расценки 4: 88
П9-59 | КЛ | Норматив цены для отдельных элементов в составе расценки 1: 35; Норматив цены для отдельных элементов в составе расценки 2: 41,8 -60,9; Норматив цены для отдельных элементов в составе расценки 3: 373; Норматив цены для отдельных элементов в составе расценки 4: 75
П9-60 | КЛ | Норматив цены для отдельных элементов в составе расценки 1: 35; Норматив цены для отдельных элементов в составе расценки 2: 61; Норматив цены для отдельных элементов в составе расценки 3: 322; Норматив цены для отдельных элементов в составе расценки 4: 64
П9-61 | КЛ | Норматив цены для отдельных элементов в составе расценки 1: 110 и выше; Норматив цены для отдельных элементов в составе расценки 2: 1,2 -3,9; Норматив цены для отдельных элементов в составе расценки 3: 1121; Норматив цены для отдельных элементов в составе расценки 4: 224
П9-62 | КЛ | Норматив цены для отдельных элементов в составе расценки 1: 110 и выше; Норматив цены для отдельных элементов в составе расценки 2: 4-10,9; Норматив цены для отдельных элементов в составе расценки 3: 967; Норматив цены для отдельных элементов в составе расценки 4: 193
П9-63 | КЛ | Норматив цены для отдельных элементов в составе расценки 1: 110 и выше; Норматив цены для отдельных элементов в составе расценки 2: 11-19,9; Норматив цены для отдельных элементов в составе расценки 3: 800; Норматив цены для отдельных элементов в составе расценки 4: 160
П9-64 | КЛ | Норматив цены для отдельных элементов в составе расценки 1: 110 и выше; Норматив цены для отдельных элементов в составе расценки 2: 20-34,9; Норматив цены для отдельных элементов в составе расценки 3: 675; Норматив цены для отдельных элементов в составе расценки 4: 135
П9-65 | КЛ | Норматив цены для отдельных элементов в составе расценки 1: 110 и выше; Норматив цены для отдельных элементов в составе расценки 2: 35 -54,9; Норматив цены для отдельных элементов в составе расценки 3: 542; Норматив цены для отдельных элементов в составе расценки 4: 108
П9-66 | КЛ | Норматив цены для отдельных элементов в составе расценки 1: 110 и выше; Норматив цены для отдельных элементов в составе расценки 2: 55-104,9; Норматив цены для отдельных элементов в составе расценки 3: 400; Норматив цены для отдельных элементов в составе расценки 4: 80
П9-67 | КЛ | Норматив цены для отдельных элементов в составе расценки 1: 110 и выше; Норматив цены для отдельных элементов в составе расценки 2: 105-165,9; Норматив цены для отдельных элементов в составе расценки 3: 305; Норматив цены для отдельных элементов в составе расценки 4: 61
П9-68 | КЛ | Норматив цены для отдельных элементов в составе расценки 1: 110 и выше; Норматив цены для отдельных элементов в составе расценки 2: 170-400,9; Норматив цены для отдельных элементов в составе расценки 3: 279; Норматив цены для отдельных элементов в составе расценки 4: 56
П9-69 | КЛ | Норматив цены для отдельных элементов в составе расценки 1: 110 и выше; Норматив цены для отдельных элементов в составе расценки 2: 401; Норматив цены для отдельных элементов в составе расценки 3: 238; Норматив цены для отдельных элементов в составе расценки 4: 48
Номер расценок | Количество землепользователей | Норматив цены для отдельных элементов в составе расценки 1: Стоимость работ
- | - | Норматив цены для отдельных элементов в составе расценки 1: 1; Норматив цены для отдельных элементов в составе расценки 2: 2; Норматив цены для отдельных элементов в составе расценки 3: 3
- | - | Норматив цены для отдельных элементов в составе расценки 1: Тип линейного объекта, напряжение
- | - | Норматив цены для отдельных элементов в составе расценки 1: ВЛ 35 -330 кВ; Норматив цены для отдельных элементов в составе расценки 2: ВЛ 500-750 кВ; Норматив цены для отдельных элементов в составе расценки 3: КЛ 35 кВи выше
П10-01-1..3 | до 15 | Норматив цены для отдельных элементов в составе расценки 1: 2151; Норматив цены для отдельных элементов в составе расценки 2: 2567; Норматив цены для отдельных элементов в составе расценки 3: 2014
П10-02-1..3 | от 16 до 30 | Норматив цены для отдельных элементов в составе расценки 1: 6045; Норматив цены для отдельных элементов в составе расценки 2: 8355; Норматив цены для отдельных элементов в составе расценки 3: 5318
П10-03-1..3 | 31 и выше | Норматив цены для отдельных элементов в составе расценки 1: 14227; Норматив цены для отдельных элементов в составе расценки 2: 21028; Норматив цены для отдельных элементов в составе расценки 3: 12087
Номер расценок | Стоимость работ
П11-01 | 2014
Номер | Субъект | Норматив цены для отдельных элементов в составе расценки 1: Порядковый номер коэффициента пересчета
- | - | 1 | 2 | 3 | 4 | 5 | 6 | 7 | 8 | 9 | 10 | 11
- | - | Порядковый номер коэффициента пересчета 1: Номер таблиц УНЦ
- | - | В1, В2 | В3, В8 | В4, И6 -И10 | В5 -В7, А6, И1 -И5 | Т, Р, Э | З, М, Ф | К, Н, О3 -О4 | У | Ж1 | Ж2 -Ж4 | А1 -А5, А7 -А8, Д, И11 -И15
Ц1-01-1..11 | Республика Адыгея | 0,99 | 0,98 | 0,98 | 0,99 | 0,98 | 1,03 | 1,00 | 0,99 | 1,00 | 1,03 | 1,00
Ц1-02-1..11 | Республика Алтай | 0,96 | 0,95 | 0,95 | 0,96 | 0,95 | 1,00 | 0,96 | 0,96 | 0,97 | 1,00 | 1,00
Ц1-03-1..11 | Республика Башкортостан | 1,01 | 0,98 | 0,98 | 1,01 | 0,99 | 1,08 | 1,02 | 1,00 | 1,02 | 1,08 | 1,00
Ц1-04-1..11 | Республика Бурятия | 1,15 | 1,10 | 1,10 | 1,14 | 1,12 | 1,24 | 1,16 | 1,13 | 1,15 | 1,24 | 1,11
Ц1-05-1..11 | Республика Дагестан | 1,03 | 0,98 | 0,99 | 1,02 | 0,99 | 1,13 | 1,04 | 1,01 | 1,04 | 1,14 | 1,00
Ц1-06-1..11 | Республика Ингушетия | 1,06 | 0,98 | 0,99 | 1,04 | 1,00 | 1,21 | 1,07 | 1,03 | 1,07 | 1,22 | 1,00
Ц1-07-1..11 | Кабардино-Балкарская Республика | 1,01 | 0,97 | 0,98 | 1,00 | 0,98 | 1,09 | 1,02 | 1,00 | 1,02 | 1,09 | 1,00
Ц1-08-1..11 | Республика Калмыкия | 1,00 | 0,97 | 0,97 | 1,00 | 0,98 | 1,08 | 1,01 | 0,99 | 1,01 | 1,08 | 1,00
Ц1-09-1..11 | Карачаево-Черкесская Республика | 1,02 | 1,00 | 1,00 | 1,01 | 1,01 | 1,05 | 1,02 | 1,01 | 1,02 | 1,05 | 1,00
Ц1-10-1..11 | Республика Карелия | 1,06 | 0,99 | 1,00 | 1,05 | 1,01 | 1,21 | 1,07 | 1,03 | 1,07 | 1,21 | 1,00
Ц1-11-1..11 | Республика Коми | 1,23 | 1,03 | 1,05 | 1,19 | 1,09 | 1,64 | 1,26 | 1,15 | 1,26 | 1,65 | 1,06
Ц1-12-1..11 | Республика Марий Эл | 1,02 | 0,98 | 0,98 | 1,01 | 0,99 | 1,10 | 1,02 | 1,00 | 1,03 | 1,11 | 1,00
Ц1-13-1..11 | Республика Мордовия | 0,98 | 0,97 | 0,97 | 0,98 | 0,97 | 1,02 | 0,99 | 0,98 | 0,99 | 1,02 | 1,00
Ц1-14-1..11 | Республика Саха (Якутия) | 1,37 | 1,13 | 1,16 | 1,33 | 1,21 | 1,84 | 1,41 | 1,28 | 1,40 | 1,85 | 1,17
Ц1-15-1..11 | Республика Северная Осетия -Алания | 1,07 | 1,04 | 1,04 | 1,07 | 1,05 | 1,14 | 1,08 | 1,06 | 1,08 | 1,15 | 1,04
Ц1-16-1..11 | Республика Татарстан (Татарстан) | 0,97 | 0,97 | 0,97 | 0,97 | 0,97 | 0,98 | 0,97 | 0,97 | 0,97 | 0,98 | 1,00
Ц1-17-1..11 | Республика Тыва | 1,08 | 1,01 | 1,01 | 1,07 | 1,03 | 1,24 | 1,10 | 1,05 | 1,10 | 1,25 | 1,02
Ц1-18-1..11 | Удмуртская Республика | 1,04 | 1,00 | 1,01 | 1,04 | 1,02 | 1,12 | 1,05 | 1,03 | 1,05 | 1,12 | 1,01
Ц1-19-1..11 | Республика Хакасия | 1,09 | 1,04 | 1,04 | 1,08 | 1,06 | 1,20 | 1,10 | 1,07 | 1,10 | 1,20 | 1,05
Ц1-20-1..11 | Чеченская Республика | 1,06 | 0,99 | 1,00 | 1,05 | 1,01 | 1,21 | 1,07 | 1,03 | 1,07 | 1,22 | 1,00
Ц1-21-1..11 | Чувашская Республика -Чувашия | 1,01 | 0,99 | 0,99 | 1,00 | 0,99 | 1,05 | 1,01 | 1,00 | 1,01 | 1,05 | 1,00
Ц1-22-1..11 | Алтайский край | 1,03 | 1,01 | 1,01 | 1,03 | 1,02 | 1,08 | 1,04 | 1,02 | 1,04 | 1,08 | 1,01
Ц1-23-1..11 | Краснодарский край | 1,02 | 1,01 | 1,01 | 1,01 | 1,01 | 1,03 | 1,02 | 1,01 | 1,02 | 1,03 | 1,01
Ц1-24-1..11 | Красноярский край | 1,10 | 1,05 | 1,05 | 1,09 | 1,06 | 1,20 | 1,11 | 1,08 | 1,11 | 1,21 | 1,06
Ц1-25-1..11 | Приморский край | 1,09 | 1,03 | 1,04 | 1,08 | 1,05 | 1,19 | 1,09 | 1,06 | 1,09 | 1,19 | 1,04
Ц1-26-1..11 | Ставропольский край | 1,02 | 1,01 | 1,01 | 1,02 | 1,01 | 1,05 | 1,02 | 1,02 | 1,02 | 1,05 | 1,01
Ц1-27-1..11 | Хабаровский край | 1,14 | 1,06 | 1,07 | 1,12 | 1,09 | 1,27 | 1,15 | 1,11 | 1,14 | 1,27 | 1,08
Ц1-28-1..11 | Амурская область | 1,13 | 1,05 | 1,06 | 1,11 | 1,08 | 1,27 | 1,14 | 1,10 | 1,14 | 1,27 | 1,07
Ц1-29-1..11 | Архангельская область | 1,20 | 1,08 | 1,09 | 1,18 | 1,12 | 1,42 | 1,22 | 1,15 | 1,21 | 1,43 | 1,10
Ц1-30-1..11 | Астраханская область | 1,30 | 1,03 | 1,06 | 1,25 | 1,11 | 1,84 | 1,34 | 1,19 | 1,34 | 1,85 | 1,07
Ц1-31-1..11 | Белгородская область | 1,03 | 1,02 | 1,02 | 1,03 | 1,02 | 1,03 | 1,03 | 1,02 | 1,02 | 1,03 | 1,02
Ц1-32-1..11 | Брянская область | 1,04 | 1,03 | 1,03 | 1,04 | 1,03 | 1,06 | 1,04 | 1,03 | 1,04 | 1,06 | 1,03
Ц1-33-1..11 | Владимирская область | 1,03 | 0,99 | 0,99 | 1,02 | 1,00 | 1,11 | 1,03 | 1,01 | 1,04 | 1,11 | 1,00
Ц1-34-1..11 | Волгоградская область | 1,02 | 0,99 | 0,99 | 1,02 | 1,00 | 1,09 | 1,03 | 1,01 | 1,03 | 1,09 | 1,00
Ц1-35-1..11 | Вологодская область | 1,07 | 1,02 | 1,03 | 1,07 | 1,04 | 1,17 | 1,08 | 1,05 | 1,08 | 1,18 | 1,03
Ц1-36-1..11 | Воронежская область | 1,01 | 0,98 | 0,99 | 1,01 | 0,99 | 1,08 | 1,02 | 1,00 | 1,02 | 1,09 | 1,00
Ц1-37-1..11 | Ивановская область | 1,01 | 0,98 | 0,98 | 1,01 | 0,99 | 1,08 | 1,02 | 1,00 | 1,02 | 1,08 | 1,00
Ц1-38-1..11 | Иркутская область | 1,11 | 1,05 | 1,05 | 1,10 | 1,07 | 1,24 | 1,12 | 1,09 | 1,12 | 1,24 | 1,06
Ц1-39-1..11 | Калининградская область | 1,10 | 1,03 | 1,04 | 1,09 | 1,05 | 1,24 | 1,11 | 1,07 | 1,11 | 1,25 | 1,04
Ц1-40-1..11 | Калужская область | 1,01 | 0,99 | 0,99 | 1,01 | 1,00 | 1,06 | 1,02 | 1,00 | 1,02 | 1,06 | 1,00
Ц1-41-1..11 | Камчатский край | 1,35 | 1,15 | 1,17 | 1,32 | 1,22 | 1,73 | 1,38 | 1,27 | 1,37 | 1,75 | 1,19
Ц1-42-1..11 | Кемеровская область | 1,11 | 1,03 | 1,04 | 1,10 | 1,05 | 1,27 | 1,12 | 1,08 | 1,12 | 1,28 | 1,04
Ц1-43-1..11 | Кировская область | 1,01 | 0,97 | 0,97 | 1,00 | 0,98 | 1,11 | 1,02 | 0,99 | 1,02 | 1,12 | 1,00
Ц1-44-1..11 | Костромская область | 0,99 | 0,98 | 0,98 | 0,99 | 0,98 | 1,03 | 1,00 | 0,99 | 1,00 | 1,03 | 1,00
Ц1-45-1..11 | Курганская область | 1,02 | 0,99 | 0,99 | 1,01 | 1,00 | 1,08 | 1,02 | 1,01 | 1,02 | 1,08 | 1,00
Ц1-46-1..11 | Курская область | 0,98 | 0,98 | 0,98 | 0,98 | 0,98 | 0,98 | 0,98 | 0,98 | 0,98 | 0,98 | 1,00
Ц1-47-1..11 | Ленинградская область | 1,07 | 1,01 | 1,02 | 1,06 | 1,03 | 1,18 | 1,08 | 1,04 | 1,07 | 1,18 | 1,02
Ц1-48-1..11 | г. Санкт-Петербург | 1,06 | 1,01 | 1,02 | 1,05 | 1,03 | 1,17 | 1,07 | 1,04 | 1,07 | 1,17 | 1,02
Ц1-49-1..11 | Липецкая область | 0,98 | 0,97 | 0,97 | 0,98 | 0,97 | 1,02 | 0,99 | 0,98 | 0,99 | 1,02 | 1,00
Ц1-50-1..11 | Магаданская область | 1,51 | 1,19 | 1,22 | 1,46 | 1,30 | 2,14 | 1,57 | 1,38 | 1,55 | 2,16 | 1,25
Ц1-51-1..11 | Московская область | 1,10 | 1,05 | 1,05 | 1,09 | 1,06 | 1,21 | 1,11 | 1,08 | 1,11 | 1,21 | 1,06
Ц1-52-1..11 | г. Москва | 1,08 | 1,05 | 1,05 | 1,07 | 1,06 | 1,13 | 1,08 | 1,06 | 1,08 | 1,14 | 1,05
Ц1-53-1..11 | Мурманская область | 1,21 | 1,08 | 1,09 | 1,19 | 1,12 | 1,47 | 1,23 | 1,16 | 1,23 | 1,48 | 1,10
Ц1-54-1..11 | Нижегородская область | 1,02 | 0,99 | 0,99 | 1,01 | 1,00 | 1,08 | 1,03 | 1,01 | 1,03 | 1,09 | 1,00
Ц1-55-1..11 | Новгородская область | 1,05 | 1,00 | 1,00 | 1,04 | 1,01 | 1,16 | 1,06 | 1,03 | 1,06 | 1,17 | 1,00
Ц1-56-1..11 | Новосибирская область | 1,03 | 1,02 | 1,02 | 1,03 | 1,02 | 1,06 | 1,04 | 1,03 | 1,04 | 1,06 | 1,02
Ц1-57-1..11 | Омская область | 1,06 | 1,02 | 1,02 | 1,05 | 1,03 | 1,13 | 1,06 | 1,04 | 1,06 | 1,13 | 1,02
Ц1-58-1..11 | Оренбургская область | 1,00 | 1,00 | 1,00 | 1,00 | 1,00 | 0,99 | 1,00 | 1,00 | 1,00 | 0,99 | 1,00
Ц1-59-1..11 | Орловская область | 1,03 | 1,00 | 1,01 | 1,02 | 1,01 | 1,08 | 1,03 | 1,02 | 1,03 | 1,08 | 1,01
Ц1-60-1..11 | Пензенская область | 1,01 | 1,00 | 1,00 | 1,01 | 1,00 | 1,02 | 1,01 | 1,01 | 1,01 | 1,02 | 1,00
Ц1-61-1..11 | Пермский край | 1,00 | 1,00 | 1,00 | 1,00 | 1,00 | 0,99 | 1,00 | 1,00 | 1,00 | 0,99 | 1,00
Ц1-62-1..11 | Псковская область | 1,05 | 1,00 | 1,01 | 1,04 | 1,02 | 1,14 | 1,05 | 1,03 | 1,05 | 1,14 | 1,01
Ц1-63-1..11 | Ростовская область | 0,99 | 0,97 | 0,97 | 0,99 | 0,97 | 1,04 | 0,99 | 0,98 | 1,00 | 1,04 | 1,00
Ц1-64-1..11 | Рязанская область | 1,03 | 0,98 | 0,99 | 1,02 | 1,00 | 1,12 | 1,03 | 1,01 | 1,03 | 1,12 | 1,00
Ц1-65-1..11 | Самарская область | 1,03 | 1,00 | 1,00 | 1,03 | 1,01 | 1,11 | 1,04 | 1,02 | 1,04 | 1,11 | 1,00
Ц1-66-1..11 | Саратовская область | 1,02 | 0,98 | 0,99 | 1,01 | 0,99 | 1,11 | 1,03 | 1,01 | 1,03 | 1,11 | 1,00
Ц1-67-1..11 | Сахалинская область | 1,29 | 1,04 | 1,07 | 1,25 | 1,12 | 1,81 | 1,34 | 1,20 | 1,33 | 1,83 | 1,08
Ц1-68-1..11 | Свердловская область | 1,07 | 1,02 | 1,03 | 1,06 | 1,04 | 1,17 | 1,08 | 1,05 | 1,08 | 1,18 | 1,03
Ц1-69-1..11 | Смоленская область | 1,01 | 1,00 | 1,00 | 1,01 | 1,00 | 1,02 | 1,01 | 1,01 | 1,01 | 1,02 | 1,00
Ц1-70-1..11 | Тамбовская область | 1,03 | 1,00 | 1,01 | 1,03 | 1,01 | 1,10 | 1,04 | 1,02 | 1,04 | 1,10 | 1,01
Ц1-71-1..11 | Тверская область | 1,03 | 1,00 | 1,00 | 1,02 | 1,01 | 1,07 | 1,03 | 1,02 | 1,03 | 1,08 | 1,01
Ц1-72-1..11 | Томская область | 1,07 | 1,01 | 1,02 | 1,06 | 1,03 | 1,18 | 1,08 | 1,04 | 1,07 | 1,18 | 1,02
Ц1-73-1..11 | Тульская область | 1,01 | 0,98 | 0,98 | 1,01 | 0,99 | 1,08 | 1,02 | 1,00 | 1,02 | 1,08 | 1,00
Ц1-74-1..11 | Тюменская область | 1,08 | 1,03 | 1,03 | 1,07 | 1,05 | 1,17 | 1,08 | 1,06 | 1,08 | 1,17 | 1,04
Ц1-75-1..11 | Ульяновская область | 1,01 | 0,98 | 0,98 | 1,00 | 0,98 | 1,07 | 1,01 | 1,00 | 1,01 | 1,07 | 1,00
Ц1-76-1..11 | Челябинская область | 1,04 | 1,03 | 1,03 | 1,03 | 1,03 | 1,04 | 1,04 | 1,03 | 1,03 | 1,04 | 1,03
Ц1-77-1..11 | Забайкальский край | 1,08 | 1,03 | 1,04 | 1,07 | 1,05 | 1,19 | 1,09 | 1,06 | 1,09 | 1,19 | 1,04
Ц1-78-1..11 | Ярославская область | 1,07 | 1,09 | 1,08 | 1,07 | 1,08 | 1,00 | 1,06 | 1,07 | 1,05 | 1,00 | 1,09
Ц1-79-1..11 | Еврейская автономная область | 1,08 | 0,99 | 1,00 | 1,06 | 1,02 | 1,27 | 1,09 | 1,04 | 1,10 | 1,27 | 1,00
Ц1-80-1..11 | Ненецкий автономный округ | 1,38 | 1,14 | 1,16 | 1,34 | 1,22 | 1,84 | 1,42 | 1,28 | 1,41 | 1,86 | 1,18
Ц1-81-1..11 | Ханты-Мансийский автономный округ -Югра | 1,16 | 1,08 | 1,09 | 1,15 | 1,11 | 1,31 | 1,17 | 1,13 | 1,17 | 1,32 | 1,09
Ц1-82-1..11 | Чукотский автономный округ | 1,44 | 0,99 | 1,04 | 1,36 | 1,13 | 2,37 | 1,52 | 1,27 | 1,52 | 2,40 | 1,05
Ц1-83-1..11 | Ямало-Ненецкий автономный округ | 1,22 | 1,09 | 1,10 | 1,20 | 1,13 | 1,49 | 1,25 | 1,17 | 1,24 | 1,50 | 1,11
Ц1-84-1..11 | Республика Крым | 1,01 | 0,98 | 0,98 | 1,00 | 0,99 | 1,08 | 1,01 | 1,00 | 1,02 | 1,08 | 1,00
Ц1-85-1..11 | г. Севастополь | 1,01 | 0,98 | 0,98 | 1,00 | 0,99 | 1,08 | 1,01 | 1,00 | 1,02 | 1,08 | 1,00
Номер | Субъект | Порядковый номер коэффициента пересчета 1: Порядковый номер коэффициента пересчета
- | - | 1 | 2 | 3 | 4 | 5 | 6 | 7 | 8 | 9 | 10 | 11 | 12 | 13 | 14 | 15
- | - | Порядковый номер коэффициента пересчета 1: Номер таблиц УНЦ
- | - | Порядковый номер коэффициента пересчета 1: Л1, Л2; Порядковый номер коэффициента пересчета 2: Л1, Л2
- | - | Порядковый номер коэффициента пересчета 1: (1) Одноцепная ВЛ, все типы опор за исключением многогранных; Порядковый номер коэффициента пересчета 2: (2) Двухцепная ВЛ, все типы опор за исключением многогранных
- | - | Порядковый номер коэффициента пересчета 1: Напряжение, кВ
- | - | 0,4 | 6-20 | 35 | 110 (150) | 220 | 330 | 500 | 750 | 0,4 | 6-20 | 35 | 110 (150) | 220 | 330 | 500
Ц2-01-1..35 | Республика Адыгея | 1.5 | 1,29 | 2,06 | 2,00 | 1,43 | 1,40 | 1,17 | 0,97 | 1,27 | 1,05 | 1,89 | 1,78 | 1,23 | 0,94 | 0,94
Ц2-02-1..35 | Республика Башкортостан | 1,42 | 1,22 | 1,96 | 1,91 | 1,35 | 1,32 | 1,10 | 0,91 | 1,20 | 0,99 | 1,80 | 1,69 | 1,16 | 0,88 | 0,89
Ц2-03-1..35 | Республика Бурятия | 1,59 | 1,36 | 2,29 | 2,22 | 1,56 | 1,53 | 1,27 | 1,05 | 1,35 | 1,12 | 2,08 | 1,95 | 1,33 | 1,00 | 1,01
Ц2-04-1..35 | Республика Алтай | 1,82 | 1,56 | 2,62 | 2,54 | 1,79 | 1,75 | 1,45 | 1,20 | 1,54 | 1,28 | 2,38 | 2,23 | 1,52 | 1,15 | 1,16
Ц2-05-1..35 | Республика Дагестан | 1,66 | 1,42 | 2,27 | 2,21 | 1,58 | 1,54 | 1,30 | 1,08 | 1,41 | 1,17 | 2,09 | 1,96 | 1,36 | 1,04 | 1,05
Ц2-06-1..35 | Республика Ингушетия | 1,78 | 1,53 | 2,44 | 2,37 | 1,70 | 1,66 | 1,39 | 1,16 | 1,51 | 1,26 | 2,24 | 2,11 | 1,46 | 1,12 | 1,13
Ц2-07-1..35 | Кабардино-Балкарская Республика | 1,61 | 1,38 | 2,20 | 2,14 | 1,53 | 1,50 | 1,26 | 1,05 | 1,36 | 1,13 | 2,02 | 1,90 | 1,32 | 1,01 | 1,02
Ц2-08-1..35 | Республика Калмыкия | 1,54 | 1,32 | 1,95 | 1,90 | 1,38 | 1,36 | 1,15 | 0,98 | 1,30 | 1,08 | 1,65 | 1,57 | 1,16 | 0,94 | 0,94
Ц2-09-1..35 | Карачаево-Черкесская Республика | 1,52 | 1,30 | 2,08 | 2,03 | 1,44 | 1,41 | 1,18 | 0,98 | 1,28 | 1,07 | 1,92 | 1,80 | 1,24 | 0,95 | 0,95
Ц2-10-1..35 | Республика Карелия | 1,71 | 1,46 | 2,29 | 2,23 | 1,59 | 1,56 | 1,31 | 1,10 | 1,45 | 1,20 | 1,93 | 1,82 | 1,31 | 1,05 | 1,05
Ц2-11-1..35 | Республика Коми | 2,31 | 1,98 | 3,09 | 3,01 | 2,15 | 2,11 | 1,77 | 1,48 | 1,95 | 1,61 | 2,60 | 2,46 | 1,77 | 1,41 | 1,42
Ц2-12-1..35 | Республика Марий Эл | 1,58 | 1,35 | 1,99 | 1,94 | 1,41 | 1,39 | 1,18 | 1,00 | 1,33 | 1,10 | 1,69 | 1,60 | 1,18 | 0,96 | 0,96
Ц2-13-1..35 | Республика Мордовия | 1,46 | 1,24 | 1,84 | 1,79 | 1,31 | 1,28 | 1,09 | 0,92 | 1,23 | 1,02 | 1,56 | 1,48 | 1,09 | 0,89 | 0,89
Ц2-14-1..35 | Республика Саха (Якутия) | 2,66 | 2,29 | 3,84 | 3,73 | 2,62 | 2,56 | 2,13 | 1,75 | 2,26 | 1,88 | 3,49 | 3,27 | 2,23 | 1,68 | 1,69
Ц2-15-1..35 | Республика Северная Осетия -Алания | 1,68 | 1,44 | 2,29 | 2,23 | 1,59 | 1,56 | 1,31 | 1,09 | 1,42 | 1,18 | 2,11 | 1,98 | 1,37 | 1,05 | 1,06
Ц2-16-1..35 | Республика Татарстан (Татарстан) | 1,39 | 1,19 | 1,75 | 1,71 | 1,24 | 1,22 | 1,04 | 0,88 | 1,17 | 0,97 | 1,49 | 1,41 | 1,04 | 0,84 | 0,85
Ц2-17-1..35 | Республика Тыва | 1,82 | 1,56 | 2,62 | 2,54 | 1,79 | 1,75 | 1,45 | 1,20 | 1,54 | 1,28 | 2,38 | 2,23 | 1,52 | 1,15 | 1,16
Ц2-18-1..35 | Удмуртская Республика | 1,59 | 1,36 | 2,01 | 1,96 | 1,43 | 1,40 | 1,19 | 1,01 | 1,35 | 1,11 | 1,71 | 1,62 | 1,19 | 0,97 | 0,97
Ц2-19-1..35 | Республика Хакасия | 1,73 | 1,48 | 2,37 | 2,31 | 1,64 | 1,61 | 1,35 | 1,12 | 1,46 | 1,21 | 2,18 | 2,04 | 1,41 | 1,08 | 1,09
Ц2-20-1..35 | Чеченская Республика | 1,78 | 1,53 | 2,44 | 2,37 | 1,70 | 1,66 | 1,39 | 1,16 | 1,51 | 1,26 | 2,24 | 2,11 | 1,46 | 1,12 | 1,13
Ц2-21-1..35 | Чувашская Республика -Чувашия | 1,49 | 1,27 | 1,88 | 1,83 | 1,34 | 1,31 | 1,11 | 0,95 | 1,26 | 1,04 | 1,60 | 1,51 | 1,12 | 0,91 | 0,91
Ц2-22-1..35 | Алтайский край | 1,57 | 1,35 | 2,15 | 2,10 | 1,49 | 1,46 | 1,22 | 1,02 | 1,33 | 1,10 | 1,98 | 1,86 | 1,28 | 0,98 | 0,99
Ц2-23-1..35 | Краснодарский край | 1,47 | 1,26 | 2,03 | 1,98 | 1,40 | 1,37 | 1,14 | 0,95 | 1,24 | 1,03 | 1,87 | 1,75 | 1,20 | 0,91 | 0,92
Ц2-24-1..35 | Красноярский край | 1,74 | 1,49 | 2,19 | 2,14 | 1,57 | 1,54 | 1,31 | 1,12 | 1,48 | 1,23 | 1,87 | 1,77 | 1,31 | 1,07 | 1,08
Ц2-25-1..35 | Приморский край | 1,71 | 1,46 | 2,47 | 2,40 | 1,68 | 1,64 | 1,36 | 1,12 | 1,45 | 1,20 | 2,25 | 2,10 | 1,43 | 1,07 | 1,08
Ц2-26-1..35 | Ставропольский край | 1,52 | 1,30 | 2,08 | 2,03 | 1,44 | 1,41 | 1,18 | 0,98 | 1,28 | 1,07 | 1,92 | 1,80 | 1,24 | 0,95 | 0,95
Ц2-27-1..35 | Хабаровский край | 1,83 | 1,57 | 2,65 | 2,57 | 1,80 | 1,76 | 1,46 | 1,20 | 1,55 | 1,29 | 2,41 | 2,25 | 1,53 | 1,15 | 1,16
Ц2-28-1..35 | Амурская область | 1,82 | 1,56 | 2,64 | 2,56 | 1,79 | 1,75 | 1,45 | 1,19 | 1,54 | 1,28 | 2,40 | 2,24 | 1,52 | 1,14 | 1,15
Ц2-29-1..35 | Архангельская область | 2,33 | 1,99 | 3,11 | 3,03 | 2,17 | 2,12 | 1,78 | 1,49 | 1,97 | 1,63 | 2,62 | 2,48 | 1,79 | 1,42 | 1,43
Ц2-30-1..35 | Астраханская область | 1,59 | 1,36 | 2,01 | 1,96 | 1,43 | 1,40 | 1,19 | 1,01 | 1,35 | 1,11 | 1,71 | 1,62 | 1,19 | 0,97 | 0,97
Ц2-31-1..35 | Белгородская область | 1,46 | 1,24 | 1,84 | 1,79 | 1,31 | 1,28 | 1,09 | 0,92 | 1,23 | 1,02 | 1,56 | 1,48 | 1,09 | 0,89 | 0,89
Ц2-32-1..35 | Брянская область | 1,51 | 1,29 | 1,90 | 1,86 | 1,35 | 1,33 | 1,13 | 0,96 | 1,27 | 1,05 | 1,62 | 1,53 | 1,13 | 0,92 | 0,92
Ц2-33-1..35 | Владимирская область | 1,58 | 1,35 | 1,99 | 1,94 | 1,41 | 1,39 | 1,18 | 1,00 | 1,33 | 1,10 | 1,69 | 1,60 | 1,18 | 0,96 | 0,96
Ц2-34-1..35 | Волгоградская область | 1,56 | 1,33 | 1,97 | 1,92 | 1,40 | 1,37 | 1,17 | 0,99 | 1,32 | 1,09 | 1,67 | 1,58 | 1,17 | 0,95 | 0,95
Ц2-35-1..35 | Вологодская область | 1,66 | 1,42 | 2,10 | 2,05 | 1,49 | 1,46 | 1,24 | 1,05 | 1,40 | 1,16 | 1,78 | 1,69 | 1,25 | 1,01 | 1,02
Ц2-36-1..35 | Воронежская область | 1,54 | 1,32 | 1,95 | 1,90 | 1,38 | 1,36 | 1,15 | 0,98 | 1,30 | 1,08 | 1,65 | 1,57 | 1,16 | 0,94 | 0,94
Ц2-37-1..35 | Ивановская область | 1,54 | 1,32 | 1,95 | 1,90 | 1,38 | 1,36 | 1,15 | 0,98 | 1,30 | 1,08 | 1,65 | 1,57 | 1,16 | 0,94 | 0,94
Ц2-38-1..35 | Иркутская область | 1,82 | 1,56 | 2,02 | 1,97 | 1,51 | 1,49 | 1,31 | 1,15 | 1,54 | 1,28 | 1,95 | 1,85 | 1,38 | 1,13 | 1,13
Ц2-39-1..35 | Калининградская область | 1,77 | 1,51 | 2,23 | 2,17 | 1,58 | 1,55 | 1,32 | 1,12 | 1,49 | 1,23 | 1,89 | 1,79 | 1,32 | 1,07 | 1,08
Ц2-40-1..35 | Калужская область | 1,51 | 1,29 | 1,90 | 1,86 | 1,35 | 1,33 | 1,13 | 0,96 | 1,27 | 1,05 | 1,62 | 1,53 | 1,13 | 0,92 | 0,92
Ц2-41-1..35 | Камчатский край | 2,52 | 2,17 | 2,80 | 2,74 | 2,10 | 2,07 | 1,81 | 1,60 | 2,14 | 1,78 | 2,71 | 2,57 | 1,91 | 1,56 | 1,57
Ц2-42-1..35 | Кемеровская область | 1,82 | 1,56 | 2,29 | 2,23 | 1,63 | 1,60 | 1,37 | 1,16 | 1,54 | 1,28 | 1,95 | 1,85 | 1,37 | 1,12 | 1,12
Ц2-43-1..35 | Кировская область | 1,59 | 1,36 | 2,01 | 1,96 | 1,43 | 1,40 | 1,19 | 1,01 | 1,35 | 1,11 | 1,71 | 1,62 | 1,19 | 0,97 | 0,97
Ц2-44-1..35 | Костромская область | 1,47 | 1,26 | 1,86 | 1,81 | 1,32 | 1,30 | 1,10 | 0,93 | 1,24 | 1,03 | 1,58 | 1,50 | 1,10 | 0,90 | 0,90
Ц2-45-1..35 | Курганская область | 1,54 | 1,32 | 1,95 | 1,90 | 1,38 | 1,36 | 1,15 | 0,98 | 1,30 | 1,08 | 1,65 | 1,57 | 1,16 | 0,94 | 0,94
Ц2-46-1..35 | Курская область | 1,41 | 1,20 | 1,77 | 1,73 | 1,26 | 1,23 | 1,05 | 0,89 | 1,19 | 0,98 | 1,51 | 1,43 | 1,05 | 0,86 | 0,86
Ц2-47-1..35 | Ленинградская область | 1,68 | 1,44 | 2,12 | 2,07 | 1,51 | 1,48 | 1,26 | 1,07 | 1,42 | 1,17 | 1,80 | 1,71 | 1,26 | 1,02 | 1,03
Ц2-48-1..35 | Липецкая область | 1,46 | 1,24 | 1,84 | 1,79 | 1,31 | 1,28 | 1,09 | 0,92 | 1,23 | 1,02 | 1,56 | 1,48 | 1,09 | 0,89 | 0,89
Ц2-49-1..35 | Магаданская область | 3,11 | 2,67 | 4,47 | 4,34 | 3,06 | 2,99 | 2,48 | 2,04 | 2,63 | 2,19 | 4,07 | 3,81 | 2,60 | 1,96 | 1,98
Ц2-50-1..35 | Московская область | 1,71 | 1,46 | 2,16 | 2,11 | 1,54 | 1,51 | 1,28 | 1,09 | 1,45 | 1,20 | 1,84 | 1,74 | 1,28 | 1,04 | 1,05
Ц2-51-1..35 | Мурманская область | 2,09 | 1,79 | 3,04 | 2,95 | 2,06 | 2,01 | 1,66 | 1,36 | 1,77 | 1,46 | 2,76 | 2,58 | 1,74 | 1,30 | 1,31
Ц2-52-1..35 | Нижегородская область | 1,54 | 1,32 | 1,95 | 1,90 | 1,38 | 1,36 | 1,15 | 0,98 | 1,30 | 1,08 | 1,65 | 1,57 | 1,16 | 0,94 | 0,94
Ц2-53-1..35 | Новгородская область | 1,66 | 1,42 | 2,10 | 2,05 | 1,49 | 1,46 | 1,24 | 1,05 | 1,40 | 1,16 | 1,78 | 1,69 | 1,25 | 1,01 | 1,02
Ц2-54-1..35 | Новосибирская область | 1,53 | 1,31 | 1,92 | 1,87 | 1,37 | 1,34 | 1,14 | 0,97 | 1,29 | 1,07 | 1,64 | 1,55 | 1,15 | 0,94 | 0,94
Ц2-55-1..35 | Омская область | 1,61 | 1,38 | 2,03 | 1,98 | 1,44 | 1,42 | 1,20 | 1,02 | 1,36 | 1,12 | 1,73 | 1,64 | 1,21 | 0,98 | 0,99
Ц2-56-1..35 | Оренбургская область | 1,42 | 1,22 | 1,80 | 1,75 | 1,28 | 1,25 | 1,06 | 0,90 | 1,20 | 0,99 | 1,53 | 1,44 | 1,07 | 0,87 | 0,87
Ц2-57-1..35 | Орловская область | 1,54 | 1,32 | 1,95 | 1,90 | 1,38 | 1,36 | 1,15 | 0,98 | 1,30 | 1,08 | 1,65 | 1,57 | 1,16 | 0,94 | 0,94
Ц2-58-1..35 | Пензенская область | 1,46 | 1,24 | 1,84 | 1,79 | 1,31 | 1,28 | 1,09 | 0,92 | 1,23 | 1,02 | 1,56 | 1,48 | 1,09 | 0,89 | 0,89
Ц2-59-1..35 | Пермский край | 1,42 | 1,22 | 2,07 | 2,01 | 1,40 | 1,37 | 1,13 | 0,92 | 1,20 | 0,99 | 1,88 | 1,76 | 1,18 | 0,88 | 0,89
Ц2-60-1..35 | Псковская область | 1,61 | 1,38 | 2,03 | 1,98 | 1,44 | 1,42 | 1,20 | 1,02 | 1,36 | 1,12 | 1,73 | 1,64 | 1,21 | 0,98 | 0,99
Ц2-61-1..35 | Ростовская область | 1,49 | 1,27 | 1,88 | 1,83 | 1,34 | 1,31 | 1,11 | 0,95 | 1,26 | 1,04 | 1,60 | 1,51 | 1,12 | 0,91 | 0,91
Ц2-62-1..35 | Рязанская область | 1,59 | 1,36 | 2,01 | 1,96 | 1,43 | 1,40 | 1,19 | 1,01 | 1,35 | 1,11 | 1,71 | 1,62 | 1,19 | 0,97 | 0,97
Ц2-63-1..35 | Самарская область | 1,58 | 1,35 | 1,99 | 1,94 | 1,41 | 1,39 | 1,18 | 1,00 | 1,33 | 1,10 | 1,69 | 1,60 | 1,18 | 0,96 | 0,96
Ц2-64-1..35 | Саратовская область | 1,58 | 1,35 | 1,99 | 1,94 | 1,41 | 1,39 | 1,18 | 1,00 | 1,33 | 1,10 | 1,69 | 1,60 | 1,18 | 0,96 | 0,96
Ц2-65-1..35 | Сахалинская область | 2,63 | 2,26 | 3,49 | 3,39 | 2,45 | 2,40 | 2,03 | 1,71 | 2,23 | 1,86 | 2,95 | 2,79 | 2,03 | 1,64 | 1,64
Ц2-66-1..35 | Свердловская область | 1,66 | 1,42 | 2,29 | 2,23 | 1,58 | 1,55 | 1,29 | 1,07 | 1,40 | 1,16 | 2,11 | 1,97 | 1,36 | 1,03 | 1,04
Ц2-67-1..35 | Смоленская область | 1,46 | 1,24 | 1,84 | 1,79 | 1,31 | 1,28 | 1,09 | 0,92 | 1,23 | 1,02 | 1,56 | 1,48 | 1,09 | 0,89 | 0,89
Ц2-68-1..35 | Тамбовская область | 1,56 | 1,33 | 1,97 | 1,92 | 1,40 | 1,37 | 1,17 | 0,99 | 1,32 | 1,09 | 1,67 | 1,58 | 1,17 | 0,95 | 0,95
Ц2-69-1..35 | Тверская область | 1,53 | 1,30 | 1,93 | 1,88 | 1,37 | 1,34 | 1,14 | 0,97 | 1,29 | 1,06 | 1,64 | 1,55 | 1,14 | 0,93 | 0,93
Ц2-70-1..35 | Томская область | 1,68 | 1,44 | 2,24 | 2,18 | 1,56 | 1,53 | 1,28 | 1,07 | 1,42 | 1,17 | 1,89 | 1,78 | 1,29 | 1,03 | 1,03
Ц2-71-1..35 | Тульская область | 1,54 | 1,32 | 1,95 | 1,90 | 1,38 | 1,36 | 1,15 | 0,98 | 1,30 | 1,08 | 1,65 | 1,57 | 1,16 | 0,94 | 0,94
Ц2-72-1..35 | Тюменская область | 1,66 | 1,42 | 2,22 | 2,16 | 1,55 | 1,51 | 1,27 | 1,06 | 1,40 | 1,16 | 1,87 | 1,77 | 1,28 | 1,02 | 1,02
Ц2-73-1..35 | Ульяновская область | 1,53 | 1,30 | 1,93 | 1,88 | 1,37 | 1,34 | 1,14 | 0,97 | 1,29 | 1,06 | 1,64 | 1,55 | 1,14 | 0,93 | 0,93
Ц2-74-1..35 | Челябинская область | 1,49 | 1,27 | 1,88 | 1,83 | 1,34 | 1,31 | 1,11 | 0,95 | 1,26 | 1,04 | 1,60 | 1,51 | 1,12 | 0,91 | 0,91
Ц2-75-1..35 | Забайкальский край | 1,68 | 1,44 | 2,44 | 2,37 | 1,65 | 1,61 | 1,33 | 1,09 | 1,42 | 1,17 | 2,22 | 2,07 | 1,40 | 1,04 | 1,05
Ц2-76-1..35 | Ярославская область | 1,42 | 1,22 | 1,80 | 1,75 | 1,28 | 1,25 | 1,06 | 0,90 | 1,20 | 0,99 | 1,53 | 1,44 | 1,07 | 0,87 | 0,87
Ц2-77-1..35 | г. Москва | 1,61 | 1,38 | 2,03 | 1,98 | 1,44 | 1,42 | 1,20 | 1,02 | 1,36 | 1,12 | 1,73 | 1,64 | 1,21 | 0,98 | 0,99
Ц2-78-1..35 | г. Санкт-Петербург | 1,66 | 1,42 | 2,29 | 2,23 | 1,58 | 1,55 | 1,29 | 1,07 | 1,40 | 1,16 | 2,11 | 1,97 | 1,36 | 1,03 | 1,04
Ц2-79-1..35 | Еврейская автономная область | 1,83 | 1,57 | 2,51 | 2,45 | 1,74 | 1,70 | 1,43 | 1,19 | 1,55 | 1,29 | 2,31 | 2,17 | 1,50 | 1,14 | 1,15
Ц2-80-1..35 | Ненецкий автономный округ | 2,61 | 2,23 | 2,60 | 2,54 | 2,02 | 1,99 | 1,78 | 1,60 | 2,20 | 1,82 | 2,29 | 2,20 | 1,78 | 1,56 | 1,56
Ц2-81-1..35 | Ханты-Мансийский автономный округ -Югра | 1,87 | 1,60 | 1,86 | 1,82 | 1,45 | 1,43 | 1,28 | 1,15 | 1,58 | 1,30 | 1,65 | 1,58 | 1,28 | 1,12 | 1,12
Ц2-82-1..35 | Чукотский автономный округ | 3,38 | 2,89 | 3,76 | 3,67 | 2,80 | 2,76 | 2,42 | 2,12 | 2,86 | 2,37 | 3,63 | 3,44 | 2,55 | 2,07 | 2,08
Ц2-83-1..35 | Ямало-Ненецкий автономный округ | 2,11 | 1,80 | 2,10 | 2,06 | 1,63 | 1,61 | 1,44 | 1,29 | 1,78 | 1,47 | 1,86 | 1,78 | 1,44 | 1,26 | 1,27
Ц2-84-1..35 | Республика Крым | 1,59 | 1,36 | 1,65 | 1,62 | 1,27 | 1,25 | 1,11 | 1,00 | 1,35 | 1,12 | 1,62 | 1,54 | 1,17 | 0,98 | 0,98
Ц2-85-1..35 | г. Севастополь | 1,59 | 1,36 | 1,65 | 1,62 | 1,27 | 1,25 | 1,11 | 1,00 | 1,35 | 1,12 | 1,62 | 1,54 | 1,17 | 0,98 | 0.98
Номер | Субъект | Порядковый номер коэффициента пересчета 1: Порядковый номер коэффициента пересчета
- | - | 16 | 17 | 18 | 19 | 20 | 21 | 22
- | - | Порядковый номер коэффициента пересчета 16: Номер таблиц УНЦ
- | - | Порядковый номер коэффициента пересчета 16: Л1, Л2 (две одноцепные ВЛ в одном коридоре)
- | - | Порядковый номер коэффициента пересчета 16: (1) Одноцепная ВЛ, все типы опор за исключением многогранных
- | - | Порядковый номер коэффициента пересчета 16: Напряжение, кВ
- | - | 0,4 | 6-15 | 35 | 110 (150) | 220 | 330 | 500
Ц2-01-1..35 | Республика Адыгея | 1,18 | 1,07 | 1,46 | 1,43 | 1,14 | 1,13 | 1,01
Ц2-02-1..35 | Республика Башкортостан | 1,13 | 1,02 | 1,40 | 1,37 | 1,09 | 1,08 | 0,97
Ц2-03-1..35 | Республика Бурятия | 1,24 | 1,13 | 1,59 | 1,56 | 1,23 | 1,21 | 1,08
Ц2-04-1..35 | Республика Алтай | 1,42 | 1,29 | 1,82 | 1,79 | 1,41 | 1,39 | 1,24
Ц2-05-1..35 | Республика Дагестан | 1,30 | 1,18 | 1,60 | 1,57 | 1,26 | 1,24 | 1,12
Ц2-06-1..35 | Республика Ингушетия | 1,40 | 1,27 | 1,72 | 1,69 | 1,35 | 1,33 | 1,20
Ц2-07-1..35 | Кабардино-Балкарская Республика | 1,26 | 1,14 | 1,55 | 1,52 | 1,22 | 1,20 | 1,08
Ц2-08-1..35 | Республика Калмыкия | 1,22 | 1,11 | 1,42 | 1,40 | 1,14 | 1,13 | 1,03
Ц2-09-1..35 | Карачаево-Черкесская Республика | 1,19 | 1,09 | 1,48 | 1,45 | 1,16 | 1,14 | 1,03
Ц2-10-1..35 | Республика Карелия | 1,36 | 1,23 | 1,64 | 1,61 | 1,30 | 1,28 | 1,16
Ц2-11-1..35 | Республика Коми | 1,83 | 1,66 | 2,22 | 2,18 | 1,75 | 1,73 | 1,56
Ц2-12-1..35 | Республика Марий Эл | 1,25 | 1,13 | 1,46 | 1,43 | 1,17 | 1,15 | 1,05
Ц2-13-1..35 | Республика Мордовия | 1,15 | 1,05 | 1,34 | 1,32 | 1,08 | 1,07 | 0,97
Ц2-14-1..35 | Республика Саха (Якутия) | 2,09 | 1,90 | 2,67 | 2,62 | 2,07 | 2,04 | 1,82
Ц2-15-1..35 | Республика Северная Осетия -Алания | 1,31 | 1,19 | 1,62 | 1,59 | 1,27 | 1,26 | 1,13
Ц2-16-1..35 | Республика Татарстан (Татарстан) | 1,10 | 1,00 | 1,28 | 1,26 | 1,03 | 1,01 | 0,92
Ц2-17-1..35 | Республика Тыва | 1,42 | 1,29 | 1,82 | 1,79 | 1,41 | 1,39 | 1,24
Ц2-18-1..35 | Удмуртская Республика | 1,26 | 1,15 | 1,47 | 1,45 | 1,18 | 1,17 | 1,06
Ц2-19-1..35 | Республика Хакасия | 1,36 | 1,23 | 1,68 | 1,65 | 1,32 | 1,30 | 1,17
Ц2-20-1..35 | Чеченская Республика | 1,40 | 1,27 | 1,72 | 1,69 | 1,35 | 1,33 | 1,20
Ц2-21-1..35 | Чувашская Республика -Чувашия | 1,18 | 1,07 | 1,38 | 1,35 | 1,10 | 1,09 | 0,99
Ц2-22-1..35 | Алтайский край | 1,24 | 1,12 | 1,53 | 1,50 | 1,20 | 1,18 | 1,06
Ц2-23-1..35 | Краснодарский край | 1,17 | 1,06 | 1,45 | 1,42 | 1,13 | 1,11 | 1,00
Ц2-24-1..35 | Красноярский край | 1,37 | 1,25 | 1,60 | 1,57 | 1,28 | 1,27 | 1,16
Ц2-25-1..35 | Приморский край | 1,34 | 1,22 | 1,72 | 1,69 | 1,33 | 1,31 | 1,17
Ц2-26-1..35 | Ставропольский край | 1,19 | 1,09 | 1,48 | 1,45 | 1,16 | 1,14 | 1,03
Ц2-27-1..35 | Хабаровский край | 1,44 | 1,31 | 1,85 | 1,81 | 1,43 | 1,41 | 1,25
Ц2-28-1..35 | Амурская область | 1,44 | 1,30 | 1,84 | 1,81 | 1,42 | 1,40 | 1,25
Ц2-29-1..35 | Архангельская область | 1,85 | 1,68 | 2,24 | 2,19 | 1,76 | 1,74 | 1,57
Ц2-30-1..35 | Астраханская область | 1,26 | 1,15 | 1,47 | 1,45 | 1,18 | 1,17 | 1,06
Ц2-31-1..35 | Белгородская область | 1,15 | 1,05 | 1,34 | 1,32 | 1,08 | 1,07 | 0,97
Ц2-32-1..35 | Брянская область | 1,19 | 1,08 | 1,39 | 1,37 | 1,12 | 1,10 | 1,00
Ц2-33-1..35 | Владимирская область | 1,25 | 1,13 | 1,46 | 1,43 | 1,17 | 1,15 | 1,05
Ц2-34-1..35 | Волгоградская область | 1,24 | 1,12 | 1,44 | 1,41 | 1,15 | 1,14 | 1,04
Ц2-35-1..35 | Вологодская область | 1,32 | 1,20 | 1,53 | 1,51 | 1,23 | 1,22 | 1,11
Ц2-36-1..35 | Воронежская область | 1,22 | 1,11 | 1,42 | 1,40 | 1,14 | 1,13 | 1,03
Ц2-37-1..35 | Ивановская область | 1,22 | 1,11 | 1,42 | 1,40 | 1,14 | 1,13 | 1,03
Ц2-38-1..35 | Иркутская область | 1,42 | 1,29 | 1,52 | 1,50 | 1,27 | 1,26 | 1,17
Ц2-39-1..35 | Калининградская область | 1,40 | 1,27 | 1,63 | 1,60 | 1,31 | 1,29 | 1,17
Ц2-40-1..35 | Калужская область | 1,19 | 1,08 | 1,39 | 1,37 | 1,12 | 1,10 | 1,00
Ц2-41-1..35 | Камчатский край | 1,98 | 1,80 | 2,11 | 2,08 | 1,76 | 1,75 | 1,62
Ц2-42-1..35 | Кемеровская область | 1,44 | 1,30 | 1,67 | 1,64 | 1,34 | 1,33 | 1,21
Ц2-43-1..35 | Кировская область | 1,26 | 1,15 | 1,47 | 1,45 | 1,18 | 1,17 | 1,06
Ц2-44-1..35 | Костромская область | 1,17 | 1,06 | 1,36 | 1,34 | 1,09 | 1,08 | 0,98
Ц2-45-1..35 | Курганская область | 1,22 | 1,11 | 1,42 | 1,40 | 1,14 | 1,13 | 1,03
Ц2-46-1..35 | Курская область | 1,11 | 1,01 | 1,30 | 1,27 | 1,04 | 1,03 | 0,94
Ц2-47-1..35 | Ленинградская область | 1,33 | 1,21 | 1,55 | 1,52 | 1,24 | 1,23 | 1,12
Ц2-48-1..35 | Липецкая область | 1,15 | 1,05 | 1,34 | 1,32 | 1,08 | 1,07 | 0,97
Ц2-49-1..35 | Магаданская область | 2,43 | 2,21 | 3,12 | 3,05 | 2,41 | 2,37 | 2,12
Ц2-50-1..35 | Московская область | 1,36 | 1,23 | 1,58 | 1,55 | 1,27 | 1,25 | 1,14
Ц2-51-1..35 | Мурманская область | 1,66 | 1,50 | 2,13 | 2,09 | 1,64 | 1,61 | 1,44
Ц2-52-1..35 | Нижегородская область | 1,22 | 1,11 | 1,42 | 1,40 | 1,14 | 1,13 | 1,03
Ц2-53-1..35 | Новгородская область | 1,32 | 1,20 | 1,53 | 1,51 | 1,23 | 1,22 | 1,11
Ц2-54-1..35 | Новосибирская область | 1,20 | 1,09 | 1,40 | 1,38 | 1,12 | 1,11 | 1,01
Ц2-55-1..35 | Омская область | 1,28 | 1,16 | 1,49 | 1,46 | 1,19 | 1,18 | 1,07
Ц2-56-1..35 | Оренбургская область | 1,13 | 1,02 | 1,31 | 1,29 | 1,05 | 1,04 | 0,95
Ц2-57-1..35 | Орловская область | 1,22 | 1,11 | 1,42 | 1,40 | 1,14 | 1,13 | 1,03
Ц2-58-1..35 | Пензенская область | 1,15 | 1,05 | 1,34 | 1,32 | 1,08 | 1,07 | 0,97
Ц2-59-1..35 | Пермский край | 1,13 | 1,02 | 1,45 | 1,42 | 1,11 | 1,10 | 0,98
Ц2-60-1..35 | Псковская область | 1,28 | 1,16 | 1,49 | 1,46 | 1,19 | 1,18 | 1,07
Ц2-61-1..35 | Ростовская область | 1,18 | 1,07 | 1,38 | 1,35 | 1,10 | 1,09 | 0,99
Ц2-62-1..35 | Рязанская область | 1,26 | 1,15 | 1,47 | 1,45 | 1,18 | 1,17 | 1,06
Ц2-63-1..35 | Самарская область | 1,25 | 1,13 | 1,46 | 1,43 | 1,17 | 1,15 | 1,05
Ц2-64-1..35 | Саратовская область | 1,25 | 1,13 | 1,46 | 1,43 | 1,17 | 1,15 | 1,05
Ц2-65-1..35 | Сахалинская область | 2,06 | 1,87 | 2,49 | 2,44 | 1,97 | 1,94 | 1,76
Ц2-66-1..35 | Свердловская область | 1,32 | 1,20 | 1,63 | 1,60 | 1,27 | 1,26 | 1,13
Ц2-67-1..35 | Смоленская область | 1,15 | 1,05 | 1,34 | 1,32 | 1,08 | 1,07 | 0,97
Ц2-68-1..35 | Тамбовская область | 1,24 | 1,12 | 1,44 | 1,41 | 1,15 | 1,14 | 1,04
Ц2-69-1..35 | Тверская область | 1,21 | 1,10 | 1,41 | 1,38 | 1,13 | 1,12 | 1,01
Ц2-70-1..35 | Томская область | 1,33 | 1,21 | 1,61 | 1,58 | 1,27 | 1,25 | 1,13
Ц2-71-1..35 | Тульская область | 1,22 | 1,11 | 1,42 | 1,40 | 1,14 | 1,13 | 1,03
Ц2-72-1..35 | Тюменская область | 1,32 | 1,20 | 1,60 | 1,57 | 1,26 | 1,24 | 1,12
Ц2-73-1..35 | Ульяновская область | 1,21 | 1,10 | 1,41 | 1,38 | 1,13 | 1,12 | 1,01
Ц2-74-1..35 | Челябинская область | 1,18 | 1,07 | 1,38 | 1,35 | 1,10 | 1,09 | 0,99
Ц2-75-1..35 | Забайкальский край | 1,33 | 1,21 | 1,71 | 1,68 | 1,32 | 1,30 | 1,16
Ц2-76-1..35 | Ярославская область | 1,13 | 1,02 | 1,31 | 1,29 | 1,05 | 1,04 | 0,95
Ц2-77-1..35 | г. Москва | 1,28 | 1,16 | 1,49 | 1,46 | 1,19 | 1,18 | 1,07
Ц2-78-1..35 | г. Санкт-Петербург | 1,32 | 1,20 | 1,63 | 1,60 | 1,27 | 1,26 | 1,13
Ц2-79-1..35 | Еврейская автономная область | 1,44 | 1,31 | 1,78 | 1,75 | 1,40 | 1,38 | 1,24
Ц2-80-1..35 | Ненецкий автономный округ | 2,06 | 1,87 | 2,06 | 2,03 | 1,77 | 1,75 | 1,65
Ц2-81-1..35 | Ханты-Мансийский автономный округ -Югра | 1,48 | 1,34 | 1,48 | 1,46 | 1,27 | 1,26 | 1,18
Ц2-82-1..35 | Чукотский автономный округ | 2,67 | 2,42 | 2,85 | 2,81 | 2,38 | 2,35 | 2,18
Ц2-83-1..35 | Ямало-Ненецкий автономный округ | 1,67 | 1,52 | 1,67 | 1,64 | 1,43 | 1,42 | 1,34
Ц2-84-1..35 | Республика Крым | 1,24 | 1,13 | 1,27 | 1,26 | 1,08 | 1,08 | 1,01
Ц2-85-1..35 | г. Севастополь | 1,24 | 1,13 | 1,27 | 1,26 | 1,08 | 1,08 | 1,01
Номер | Субъект | Порядковый номер коэффициента пересчета 16: Порядковый номер коэффициента пересчета
- | - | 23 | 24 | 25 | 26 | 27 | 28 | 29 | 30 | 31 | 32 | 33 | 34 | 35
- | - | Порядковый номер коэффициента пересчета 23: Номер таблиц УНЦ
- | - | Порядковый номер коэффициента пересчета 23: Л1, Л2; Порядковый номер коэффициента пересчета 24: Л1, Л2; Порядковый номер коэффициента пересчета 25: Л1, Л2 (две одноцепные ВЛ в одном коридоре); Порядковый номер коэффициента пересчета 26: Л3 -Л11, О1, О2
- | - | Порядковый номер коэффициента пересчета 23: (3) Одноцепная ВЛ, многогранные опоры; Порядковый номер коэффициента пересчета 24: (4) Двухцепная ВЛ, многогранные опоры; Порядковый номер коэффициента пересчета 25: (3) Одноцепная ВЛ, многогранные опоры; Порядковый номер коэффициента пересчета 26: -
- | - | Порядковый номер коэффициента пересчета 23: Напряжение, кВ
- | - | 110 (150) | 220 | 330 | 500 | 110 (150) | 220 | 330 | 500 | 110 (150) | 220 | 330 | 500 | 0,4 -750
Ц2-01-1..35 | Республика Адыгея | 1,48 | 1,20 | 1,19 | 1,11 | 1,34 | 1,13 | 1,12 | 1,06 | 1,17 | 1,03 | 1,02 | 0,99 | 1,01
Ц2-02-1..35 | Республика Башкортостан | 1,40 | 1,13 | 1,12 | 1,05 | 1,27 | 1,06 | 1,06 | 1,00 | 1,12 | 0,98 | 0,98 | 0,94 | 1,00
Ц2-03-1..35 | Республика Бурятия | 1,61 | 1,30 | 1,29 | 1,20 | 1,46 | 1,22 | 1,21 | 1,14 | 1,26 | 1,10 | 1,09 | 1,05 | 1,02
Ц2-04-1..35 | Республика Алтай | 1,85 | 1,49 | 1,47 | 1,37 | 1,67 | 1,39 | 1,38 | 1,30 | 1,44 | 1,26 | 1,25 | 1,20 | 1,05
Ц2-05-1..35 | Республика Дагестан | 1,64 | 1,33 | 1,32 | 1,23 | 1,49 | 1,25 | 1,24 | 1,18 | 1,29 | 1,14 | 1,13 | 1,09 | 1,03
Ц2-06-1..35 | Республика Ингушетия | 1,76 | 1,43 | 1,42 | 1,32 | 1,60 | 1,34 | 1,33 | 1,26 | 1,38 | 1,22 | 1,21 | 1,17 | 1,04
Ц2-07-1..35 | Кабардино-Балкарская Республика | 1,58 | 1,29 | 1,28 | 1,19 | 1,44 | 1,21 | 1,20 | 1,14 | 1,25 | 1,10 | 1,09 | 1,05 | 1,02
Ц2-08-1..35 | Республика Калмыкия | 1,34 | 1,14 | 1,13 | 1,07 | 1,24 | 1,08 | 1,07 | 1,03 | 1,12 | 1,02 | 1,01 | 0,98 | 1,02
Ц2-09-1..35 | Карачаево-Черкесская Республика | 1,50 | 1,21 | 1,20 | 1,12 | 1,36 | 1,14 | 1,13 | 1,07 | 1,18 | 1,04 | 1,04 | 1,00 | 1,01
Ц2-10-1..35 | Республика Карелия | 1,55 | 1,29 | 1,28 | 1,21 | 1,42 | 1,22 | 1,22 | 1,16 | 1,27 | 1,14 | 1,14 | 1,10 | 1,04
Ц2-11-1..35 | Республика Коми | 2,09 | 1,74 | 1,73 | 1,63 | 1,92 | 1,65 | 1,64 | 1,56 | 1,72 | 1,55 | 1,54 | 1,49 | 1,12
Ц2-12-1..35 | Республика Марий Эл | 1,37 | 1,16 | 1,15 | 1,09 | 1,27 | 1,11 | 1,10 | 1,05 | 1,15 | 1,04 | 1,04 | 1,01 | 1,02
Ц2-13-1..35 | Республика Мордовия | 1,27 | 1,07 | 1,06 | 1,01 | 1,17 | 1,02 | 1,02 | 0,97 | 1,06 | 0,96 | 0,96 | 0,93 | 1,01
Ц2-14-1..35 | Республика Саха (Якутия) | 2,71 | 2,18 | 2,16 | 2,01 | 2,45 | 2,04 | 2,03 | 1,91 | 2,11 | 1,85 | 1,83 | 1,76 | 1,29
Ц2-15-1..35 | Республика Северная Осетия -Алания | 1,65 | 1,35 | 1,33 | 1,25 | 1,50 | 1,26 | 1,26 | 1,19 | 1,30 | 1,15 | 1,14 | 1,10 | 1,03
Ц2-16-1..35 | Республика Татарстан (Татарстан) | 1,21 | 1,02 | 1,01 | 0,96 | 1,12 | 0,97 | 0,97 | 0,93 | 1,01 | 0,92 | 0,91 | 0,89 | 1,00
Ц2-17-1..35 | Республика Тыва | 1,85 | 1,49 | 1,47 | 1,37 | 1,67 | 1,39 | 1,38 | 1,30 | 1,44 | 1,26 | 1,25 | 1,20 | 1,05
Ц2-18-1..35 | Удмуртская Республика | 1,39 | 1,17 | 1,16 | 1,10 | 1,28 | 1,12 | 1,11 | 1,06 | 1,16 | 1,05 | 1,05 | 1,02 | 1,03
Ц2-19-1..35 | Республика Хакасия | 1,70 | 1,38 | 1,37 | 1,28 | 1,55 | 1,30 | 1,29 | 1,22 | 1,35 | 1,19 | 1,18 | 1,13 | 1,04
Ц2-20-1..35 | Чеченская Республика | 1,76 | 1,43 | 1,42 | 1,32 | 1,60 | 1,34 | 1,33 | 1,26 | 1,38 | 1,22 | 1,21 | 1,17 | 1,04
Ц2-21-1..35 | Чувашская Республика -Чувашия | 1,30 | 1,10 | 1,09 | 1,03 | 1,20 | 1,05 | 1,04 | 1,00 | 1,08 | 0,98 | 0,98 | 0,95 | 1,01
Ц2-22-1..35 | Алтайский край | 1,55 | 1,26 | 1,24 | 1,16 | 1,41 | 1,18 | 1,17 | 1,11 | 1,22 | 1,08 | 1,07 | 1,03 | 1,02
Ц2-23-1..35 | Краснодарский край | 1,45 | 1,17 | 1,16 | 1,08 | 1,32 | 1,10 | 1,09 | 1,03 | 1,16 | 1,02 | 1,01 | 0,97 | 1,01
Ц2-24-1..35 | Красноярский край | 1,52 | 1,29 | 1,28 | 1,22 | 1,41 | 1,23 | 1,22 | 1,17 | 1,26 | 1,15 | 1,14 | 1,11 | 1,04
Ц2-25-1..35 | Приморский край | 1,74 | 1,40 | 1,38 | 1,29 | 1,57 | 1,31 | 1,30 | 1,22 | 1,36 | 1,19 | 1,18 | 1,13 | 1,04
Ц2-26-1..35 | Ставропольский край | 1,50 | 1,21 | 1,20 | 1,12 | 1,36 | 1,14 | 1,13 | 1,07 | 1,18 | 1,04 | 1,04 | 1,00 | 1,01
Ц2-27-1..35 | Хабаровский край | 1,86 | 1,50 | 1,48 | 1,38 | 1,68 | 1,40 | 1,39 | 1,31 | 1,46 | 1,27 | 1,27 | 1,21 | 1,05
Ц2-28-1..35 | Амурская область | 1,85 | 1,48 | 1,47 | 1,37 | 1,67 | 1,39 | 1,38 | 1,30 | 1,45 | 1,27 | 1,26 | 1,21 | 1,05
Ц2-29-1..35 | Архангельская область | 2,10 | 1,75 | 1,74 | 1,64 | 1,93 | 1,66 | 1,65 | 1,58 | 1,73 | 1,56 | 1,55 | 1,50 | 1,12
Ц2-30-1..35 | Астраханская область | 1,39 | 1,17 | 1,16 | 1,10 | 1,28 | 1,12 | 1,11 | 1,06 | 1,16 | 1,05 | 1,05 | 1,02 | 1,03
Ц2-31-1..35 | Белгородская область | 1,27 | 1,07 | 1,06 | 1,01 | 1,17 | 1,02 | 1,02 | 0,97 | 1,06 | 0,96 | 0,96 | 0,93 | 1,01
Ц2-32-1..35 | Брянская область | 1,31 | 1,11 | 1,10 | 1,04 | 1,21 | 1,06 | 1,05 | 1,01 | 1,10 | 1,00 | 0,99 | 0,96 | 1,02
Ц2-33-1..35 | Владимирская область | 1,37 | 1,16 | 1,15 | 1,09 | 1,27 | 1,11 | 1,10 | 1,05 | 1,15 | 1,04 | 1,04 | 1,01 | 1,02
Ц2-34-1..35 | Волгоградская область | 1,36 | 1,15 | 1,14 | 1,08 | 1,26 | 1,09 | 1,09 | 1,04 | 1,13 | 1,03 | 1,02 | 1,00 | 1,02
Ц2-35-1..35 | Вологодская область | 1,45 | 1,22 | 1,22 | 1,15 | 1,34 | 1,17 | 1,16 | 1,11 | 1,21 | 1,10 | 1,09 | 1,06 | 1,04
Ц2-36-1..35 | Воронежская область | 1,34 | 1,14 | 1,13 | 1,07 | 1,24 | 1,08 | 1,07 | 1,03 | 1,12 | 1,02 | 1,01 | 0,98 | 1,02
Ц2-37-1..35 | Ивановская область | 1,34 | 1,14 | 1,13 | 1,07 | 1,24 | 1,08 | 1,07 | 1,03 | 1,12 | 1,02 | 1,01 | 0,98 | 1,02
Ц2-38-1..35 | Иркутская область | 1,59 | 1,35 | 1,34 | 1,28 | 1,48 | 1,29 | 1,28 | 1,23 | 1,31 | 1,19 | 1,19 | 1,15 | 1,05
Ц2-39-1..35 | Калининградская область | 1,54 | 1,30 | 1,29 | 1,22 | 1,42 | 1,24 | 1,23 | 1,18 | 1,28 | 1,16 | 1,16 | 1,13 | 1,05
Ц2-40-1..35 | Калужская область | 1,31 | 1,11 | 1,10 | 1,04 | 1,21 | 1,06 | 1,05 | 1,01 | 1,10 | 1,00 | 0,99 | 0,96 | 1,02
Ц2-41-1..35 | Камчатский край | 2,21 | 1,88 | 1,86 | 1,77 | 2,05 | 1,79 | 1,78 | 1,71 | 1,82 | 1,65 | 1,65 | 1,60 | 1,27
Ц2-42-1..35 | Кемеровская область | 1,59 | 1,35 | 1,34 | 1,27 | 1,47 | 1,28 | 1,28 | 1,22 | 1,32 | 1,20 | 1,19 | 1,16 | 1,05
Ц2-43-1..35 | Кировская область | 1,39 | 1,17 | 1,16 | 1,10 | 1,28 | 1,12 | 1,11 | 1,06 | 1,16 | 1,05 | 1,05 | 1,02 | 1,03
Ц2-44-1..35 | Костромская область | 1,28 | 1,09 | 1,08 | 1,02 | 1,19 | 1,03 | 1,03 | 0,98 | 1,07 | 0,97 | 0,97 | 0,94 | 1,01
Ц2-45-1..35 | Курганская область | 1,34 | 1,14 | 1,13 | 1,07 | 1,24 | 1,08 | 1,07 | 1,03 | 1,12 | 1,02 | 1,01 | 0,98 | 1,02
Ц2-46-1..35 | Курская область | 1,23 | 1,03 | 1,03 | 0,97 | 1,13 | 0,99 | 0,98 | 0,94 | 1,02 | 0,93 | 0,92 | 0,90 | 1,00
Ц2-47-1..35 | Ленинградская область | 1,46 | 1,24 | 1,23 | 1,16 | 1,35 | 1,18 | 1,17 | 1,12 | 1,22 | 1,11 | 1,10 | 1,07 | 1,04
Ц2-48-1..35 | Липецкая область | 1,27 | 1,07 | 1,06 | 1,01 | 1,17 | 1,02 | 1,02 | 0,97 | 1,06 | 0,96 | 0,96 | 0,93 | 1,01
Ц2-49-1..35 | Магаданская область | 3,16 | 2,54 | 2,52 | 2,34 | 2,86 | 2,38 | 2,36 | 2,23 | 2,46 | 2,15 | 2,14 | 2,05 | 1,21
Ц2-50-1..35 | Московская область | 1,49 | 1,26 | 1,25 | 1,19 | 1,38 | 1,20 | 1,19 | 1,14 | 1,25 | 1,13 | 1,13 | 1,09 | 1,04
Ц2-51-1..35 | Мурманская область | 2,13 | 1,70 | 1,68 | 1,56 | 1,92 | 1,59 | 1,58 | 1,48 | 1,67 | 1,46 | 1,45 | 1,39 | 1,22
Ц2-52-1..35 | Нижегородская область | 1,34 | 1,14 | 1,13 | 1,07 | 1,24 | 1,08 | 1,07 | 1,03 | 1,12 | 1,02 | 1,01 | 0,98 | 1,02
Ц2-53-1..35 | Новгородская область | 1,45 | 1,22 | 1,22 | 1,15 | 1,34 | 1,17 | 1,16 | 1,11 | 1,21 | 1,10 | 1,09 | 1,06 | 1,03
Ц2-54-1..35 | Новосибирская область | 1,33 | 1,13 | 1,12 | 1,06 | 1,23 | 1,07 | 1,07 | 1,02 | 1,11 | 1,00 | 1,00 | 0,97 | 1,02
Ц2-55-1..35 | Омская область | 1,40 | 1,19 | 1,18 | 1,12 | 1,30 | 1,13 | 1,12 | 1,08 | 1,17 | 1,06 | 1,06 | 1,03 | 1,03
Ц2-56-1..35 | Оренбургская область | 1,24 | 1,05 | 1,04 | 0,99 | 1,15 | 1,00 | 0,99 | 0,95 | 1,03 | 0,94 | 0,93 | 0,91 | 1,00
Ц2-57-1..35 | Орловская область | 1,34 | 1,14 | 1,13 | 1,07 | 1,24 | 1,08 | 1,07 | 1,03 | 1,12 | 1,02 | 1,01 | 0,98 | 1,02
Ц2-58-1..35 | Пензенская область | 1,27 | 1,07 | 1,06 | 1,01 | 1,17 | 1,02 | 1,02 | 0,97 | 1,06 | 0,96 | 0,96 | 0,93 | 1,01
Ц2-59-1..35 | Пермский край | 1,45 | 1,16 | 1,15 | 1,06 | 1,30 | 1,08 | 1,07 | 1,01 | 1,14 | 0,99 | 0,99 | 0,95 | 1,00
Ц2-60-1..35 | Псковская область | 1,40 | 1,19 | 1,18 | 1,12 | 1,30 | 1,13 | 1,12 | 1,08 | 1,17 | 1,06 | 1,06 | 1,03 | 1,03
Ц2-61-1..35 | Ростовская область | 1,30 | 1,10 | 1,09 | 1,03 | 1,20 | 1,05 | 1,04 | 1,00 | 1,08 | 0,98 | 0,98 | 0,95 | 1,01
Ц2-62-1..35 | Рязанская область | 1,39 | 1,17 | 1,16 | 1,10 | 1,28 | 1,12 | 1,11 | 1,06 | 1,16 | 1,05 | 1,05 | 1,02 | 1,03
Ц2-63-1..35 | Самарская область | 1,37 | 1,16 | 1,15 | 1,09 | 1,27 | 1,11 | 1,10 | 1,05 | 1,15 | 1,04 | 1,04 | 1,01 | 1,02
Ц2-64-1..35 | Саратовская область | 1,37 | 1,16 | 1,15 | 1,09 | 1,27 | 1,11 | 1,10 | 1,05 | 1,15 | 1,04 | 1,04 | 1,01 | 1,02
Ц2-65-1..35 | Сахалинская область | 2,38 | 2,00 | 1,98 | 1,87 | 2,19 | 1,90 | 1,89 | 1,80 | 1,93 | 1,74 | 1,74 | 1,68 | 1,28
Ц2-66-1..35 | Свердловская область | 1,64 | 1,32 | 1,31 | 1,22 | 1,49 | 1,24 | 1,23 | 1,16 | 1,30 | 1,15 | 1,14 | 1,10 | 1,04
Ц2-67-1..35 | Смоленская область | 1,27 | 1,07 | 1,06 | 1,01 | 1,17 | 1,02 | 1,02 | 0,97 | 1,06 | 0,96 | 0,96 | 0,93 | 1,01
Ц2-68-1..35 | Тамбовская область | 1,36 | 1,15 | 1,14 | 1,08 | 1,26 | 1,09 | 1,09 | 1,04 | 1,13 | 1,03 | 1,02 | 1,00 | 1,02
Ц2-69-1..35 | Тверская область | 1,33 | 1,12 | 1,11 | 1,06 | 1,23 | 1,07 | 1,06 | 1,02 | 1,11 | 1,01 | 1,00 | 0,97 | 1,02
Ц2-70-1..35 | Томская область | 1,52 | 1,26 | 1,25 | 1,18 | 1,39 | 1,20 | 1,19 | 1,14 | 1,25 | 1,12 | 1,12 | 1,08 | 1,04
Ц2-71-1..35 | Тульская область | 1,34 | 1,14 | 1,13 | 1,07 | 1,24 | 1,08 | 1,07 | 1,03 | 1,12 | 1,02 | 1,01 | 0,98 | 1,02
Ц2-72-1..35 | Тюменская область | 1,50 | 1,25 | 1,24 | 1,17 | 1,38 | 1,19 | 1,18 | 1,12 | 1,24 | 1,11 | 1,11 | 1,07 | 1,04
Ц2-73-1..35 | Ульяновская область | 1,33 | 1,12 | 1,11 | 1,06 | 1,23 | 1,07 | 1,06 | 1,02 | 1,11 | 1,01 | 1,00 | 0,97 | 1,02
Ц2-74-1..35 | Челябинская область | 1,30 | 1,10 | 1,09 | 1,03 | 1,20 | 1,05 | 1,04 | 1,00 | 1,08 | 0,98 | 0,98 | 0,95 | 1,01
Ц2-75-1..35 | Забайкальский край | 1,71 | 1,37 | 1,35 | 1,26 | 1,54 | 1,28 | 1,27 | 1,19 | 1,34 | 1,17 | 1,17 | 1,12 | 1,04
Ц2-76-1..35 | Ярославская область | 1,24 | 1,05 | 1,04 | 0,99 | 1,15 | 1,00 | 0,99 | 0,95 | 1,03 | 0,94 | 0,93 | 0,91 | 1,00
Ц2-77-1..35 | г. Москва | 1,40 | 1,19 | 1,18 | 1,12 | 1,30 | 1,13 | 1,12 | 1,08 | 1,17 | 1,06 | 1,06 | 1,03 | 1,03
Ц2-78-1..35 | г. Санкт-Петербург | 1,64 | 1,32 | 1,31 | 1,22 | 1,49 | 1,24 | 1,23 | 1,16 | 1,30 | 1,15 | 1,14 | 1,10 | 1,04
Ц2-79-1..35 | Еврейская автономная область | 1,81 | 1,47 | 1,45 | 1,36 | 1,64 | 1,38 | 1,37 | 1,29 | 1,43 | 1,26 | 1,25 | 1,20 | 1,05
Ц2-80-1..35 | Ненецкий автономный округ | 1,98 | 1,76 | 1,75 | 1,69 | 1,87 | 1,71 | 1,70 | 1,65 | 1,75 | 1,64 | 1,64 | 1,61 | 1,29
Ц2-81-1..35 | Ханты-Мансийский автономный округ -Югра | 1,42 | 1,26 | 1,26 | 1,21 | 1,34 | 1,22 | 1,22 | 1,19 | 1,25 | 1,18 | 1,17 | 1,15 | 1,06
Ц2-82-1..35 | Чукотский автономный округ | 2,96 | 2,50 | 2,48 | 2,36 | 2,73 | 2,38 | 2,37 | 2,27 | 2,45 | 2,23 | 2,22 | 2,15 | 1,39
Ц2-83-1..35 | Ямало-Ненецкий автономный округ | 1,60 | 1,43 | 1,42 | 1,37 | 1,51 | 1,38 | 1,38 | 1,34 | 1,41 | 1,33 | 1,32 | 1,30 | 1,23
Ц2-84-1..35 | Республика Крым | 1,34 | 1,16 | 1,15 | 1,10 | 1,25 | 1,11 | 1,10 | 1,06 | 1,12 | 1,03 | 1,02 | 1,00 | 1,02
Ц2-85-1..35 | г. Севастополь | 1,34 | 1,16 | 1,15 | 1,10 | 1,25 | 1,11 | 1,10 | 1,06 | 1,12 | 1,03 | 1,02 | 1,00 | 1,02